## Краткое руководство
| ШАБЛОН однолинейки v3.9 — копируйте на каждый объект/щит (имя файла без номера версии). Пример заполнения — «Однолинейка_пример_ЖК-Остров.xlsx». | Ведомость изменений |  | Ведомость неисправляемых ошибок
1 | Нельзя добавлять строки | 1.01 Демо | Создание таблицы | Все резервы идут под одинаковой фазой, нет возможности задать в ручную
2 | НЕЛЬЗЯ трогать ячейки выделенные синим цветом!!! | 1.02 Демо | Исправлены некоторые ошибки в расчетах
3 | НЕЛЬЗЯ вставлять столбцы | 1.03 Демо | Добавлено выделение ячеек красным при нарушении потерь напряжения, добавлено выделение ячейки с кол-вом электроприемников
4 | Нельзя вырезать данные (ctrl+x) | 1.04а Демо | 1.Исправлена ошибка автоназвания потребителя, если нет порядкового номера. 2.Добавлена возможность корректировки Кс и косинуса на листе "Нагрузка_Щитов" (ошибка защиты листа). 3.Начато исправление ошибки ненахождение артикулов на ПК с разделительным знаком "," в таблице ПТО в справочной.
5 | Листы: синие — справочники (Справочная, Каталог), зелёные — ввод (Исходные данные > Разбивка по щитам > Однолинейка), оранжевые — результаты, серые — служебные. «В Акад» и «Диапазоны» — для старого способа (Data Link в AutoCAD): НЕ удалять, НЕ скрывать и НЕ переименовывать. Скрытых листов нет. | 1.04.2а Демо | Исправлены некоторые ошибки в расчетах
6 | На листе "Кабельный журнал" есть сводная таблица кабелей | 1.04.2б Демо | Добавлен лист токов КЗ для тестирования, добавлена справочная с Iп (не внедрен в расчеты)
7 | На листе "Кабельный журнал" есть сводная таблица артикулов прокладки | 1.04.2в Демо | Исправлены некоторые ошибки в диапазонах
8 | Номинал автомата нужен для расчета сечения кабеля, для других целей не используется | 1.05 Демо | Добавлен расчет пусковых токов, добавлен авто Cos(фи) (Нагрузка_щитов) Добавлен расчет КРМ + рекомндация по установке КРМ (Нагрузка_щитов)
9 | Все ячейки, кроме нужных - заблокированы | v3.5 (схема) | Лист «Однолинейка» + программа AutoCAD SX_Schema (SXDRAW/SXUPDATE). Каталог оборудования с выпадающими списками, светофор (AE), защита паролем sx, лист «Бирки», подсчёт и артикулы в «Спецификации».
10 | Если какая-то ячейка выделилась красным - значит есть нарушение (ГОСТа, расчета или иное), меняй значения во вводимых данных. Выделенная ячейка как-то связана с ошибкой | v3.6 (схема) | В «Спецификации» автоматы, аппараты, модули и клеммы 3L считаются по однолинейке (по артикулу), остальное вручную. Каталог показывает «в проекте, шт.». ТКЗ больше не пересчитывается при каждой правке. Коды → УГО перенесены в «Справочную» AU:AX. Служебные столбцы однолинейки свёрнуты.
11 | ОДНОЛИНЕЙКА: вводить только в белые столбцы D, E, F, I–L, N, P, Y. Остальное считается само (лист защищён, пароль sx). | v3.7 (схема) | Спецификация собирается сама из «Каталога» (без пустых строк, по разделам). Понятный «Справочник_схемы». УГО по-русски + свои блоки. Клеммы 3L на линию по коду (шторы SH = 2). Старая ручная спецификация — скрытый лист «Спецификация_до_v3.7».
12 | Столбец AE «Статус»: красный — ошибка (дубль клеммы, нет фазы, автомат/канал), жёлтый — проверить (нет мощности, 5 жил на 1 фазе, розетка без 30 мА, потери > 4%). | v3.8 (схема) | Лист «Справочник_схемы» убран: настройки, итоги и свободные каналы — «Справочная» BE:BN; сводка ошибок — «Однолинейка» AE1. Спецификация: «Спецификация» — ваша (значения, правьте как хотите), «Спецификация_авто» — черновик (формулы). Листы по цветам: синий — справочники, зелёный — ввод, оранжевый — результаты, серый — служебные (часть скрыта).
13 | Канал (N): пусто — следующий по порядку, № — вручную, «=» — параллельно предыдущей, «+» — новый канал, «р» — резерв, «б»/«к» — без канала модуля. | v3.9 (Кс) | Коэффициент спроса по СП 256: группы Быт/Сил/Пост/Нет, Кс быт — по таблице по сумме Руст, Ко = 0,9 для силовой, секции 1/2 и аварийный режим, Iр по наиболее нагруженной фазе. Исправлены двойной Кс в Iр и cos φ = 0,95 константой.
14 | СПЕЦИФИКАЦИЯ: «Спецификация_авто» считается сама (Каталог: N — по однолинейке, O — вручную/запас). Когда схема готова — выделить «Спецификация_авто» B4:J160 → Копировать → «Спецификация» B4 → Вставить → Значения. Дальше «Спецификацию» правьте как обычно.
15 | AutoCAD: APPLOAD → SX_Schema.lsp. SXDRAW — построить (окно), SXUPDATE — перестроить без окна, SXCLEAR — удалить схему.
16 | Новый код потребителя: строка в «Справочной» (P…Y) + в той же строке УГО (список), 30 мА, мин. автомат, клемм 3L на линию (AU:AY). Настройки однолинейки (мест на лист, мин. автомат перед БП) — «Справочная» BF4:BF5.
17 | Свой значок УГО: «Справочная» BA:BB — название + имя блока из 02_Однолинейка.dwg. Лист «В Акад» — старый способ (Data Link), оставлен для коллег.
18 | КС (v3.9): «Исходные данные» AZ — группа (пусто = по коду), BA — Кс для «Сил» (числом, через запятую!), BB — секция 1/2. Расчёт — «Нагрузка_щитов» AE:AH рядом с каждым щитом, пояснения и таблица Кс — «Справочная» BP:BR.

## Справочная
[7 empty] | Заполнить!!! | [18 empty] | ПТО | [5 empty] | Способ управления |  |  | УГО на однолинейке (по коду) |  |  |  |  | Кс | ЗНАЧКИ УГО ДЛЯ ОДНОЛИНЕЙКИ |  |  | НАСТРОЙКИ ОДНОЛИНЕЙКИ И СВОДКА (перенесено с листа «Справочник_схемы») | [8 empty] | КОЭФФИЦИЕНТ СПРОСА (СП 256.1325800.2016, расчётные нагрузки)
Сечение | Индуктивное, Ом/км | Активное, Ом/км | Ток | Автомат | Ток | Кабель | Обознач | Кабель | Сечение (1-да; 2 -нет) | Обознач | Потребитель | Опуск | 1 - этаж/2 - шлейф | Пусковой ток 1 - нет/2 - двигатель/3-свет | Марка кабеля | Кол-во жил | Рабочее напряжение | Кол-во фаз | Сечение | Обознач | Расшифровка | Обознач | Этаж | Подъем | По другим этажам | Кабель | Артикул | Тип кабеля | Кол-во жил | Сечение | Пол/Потолок | Ключ в выноске | Наименование | Цвет номера группы | Код (из P) | УГО | 30 мА | Мин. автомат, А | Трёхуровн. клемм на линию | Группа Кс | УГО (выбирается в AV) | Блок AutoCAD (из 02_Однолинейка.dwg) | Код программы (не менять) | НАСТРОЙКИ (жёлтые — можно менять) |  | МОДУЛИ В ПРОЕКТЕ — СВОБОДНЫЕ КАНАЛЫ | [6 empty] | Руст быт, кВт | Кс | Квартиры/дома повышенной комфортности (СП 31-110-2003 табл. 6.2, те же значения в СП 256). Между точками — линейная интерполяция.
0.75 | 0.13 | 0.0175 | 0 | 6 | 0 | 1.5 | мс | ВВГнг(А)-LS | 1 | Ввод | Ввод питающей линии | 5 | 1 | 1 | [5 empty] | тпв | Труба жесткая ПВХ | 0 | Цокольный этаж |  |  |  | МСК001 | ВВГнг(А)-LS | 2 | 1.5 | 1 | Relay | Реле | [6 empty] | Нет | Розетка | Розетка1 | SOCKET | Мест (столбцов схемы) на лист A3 | 17 | Щит | Модуль | Модель | Каналов | Занято (посл. №) | Резерв «р» | Свободно | 0 | 0.8 | до 14 кВт — 0,8 (строка 0 кВт нужна для интерполяции)
1 | 0.11 | 0.0175 | 5.4 | 10 | 19 | 2.5 | мфр | ВВГнг(А)-FRLS | 1 | На ИБП | Питание на ИБП | 5 | 1 | 1 | [5 empty] | тпн | Труба жесткая ПНД | 1 |  |  |  |  | МСК002 | ВВГнг(А)-LS | 2 | 1.5 | 2 | DALI | DALI | [6 empty] | Нет | Светильник | $RECOVER_230831092053-0 | LAMP | Мин. автомат перед БП / трансформатором, А | 10 | [7 empty] | 14 | 0.8
1.5 | 0.11 | 0.0175 | 9 | 16 | 25 | 4 | ютп | FTP-Cat.6-4х2х0.52 | 2 | От ИБП | Питание от ИБП | 5 | 1 | 1 | [5 empty] | гпв | Труба гофрированная ПВХ | 2 |  |  |  |  | МСК003 | ВВГнг(А)-LS | 2 | 2.5 | 1 | кнопк | С кнопки | [6 empty] | Нет | Сервопривод | Сервопривод-1 | SERVO | [9 empty] | 20 | 0.65
2.5 | 0.1 | 0.0175 | 14.4 | 20 | 33 | 6 | ре | ПуГВ | 1 | R | Розеточная группа | 2 | 1 | 1 | мс | 3 | 230 | 1 | 2.5 | гпн | Труба гофрированная ПНД | 3 | Третий этаж |  |  |  | МСК004 | ВВГнг(А)-LS | 2 | 2.5 | 2 | Ключ из AQ ищется в AY. Цвет AS — образец для номера в D. |  |  |  | Розетка | да | 16 |  | Быт | Клапан | EK.1 | VALVE | ИТОГИ ПО ОДНОЛИНЕЙКЕ | [8 empty] | 30 | 0.6
4 | 0.095 | 0.0175 | 18 | 25 | 42 | 10 | мб | ВБШвнг(А)-LS | 1 | L | Группа освещения | 1 | 1 | 1 | мс | 3 | 230 | 1 | 1.5 | [7 empty] | МСК005 | ВВГнг(А)-LS | 3 | 1.5 | 1 |  |  |  |  | Светильник | нет | 10 |  | Быт | Привод (двигатель) | Привод | MOTOR | Автоматов всего | [8 empty] | 40 | 0.55
6 | 0.09 | 0.0175 | 22.5 | 32 | 58 | 16 | кмс | КГВВнг(А)-LS | 1 | LED | Светодиодное освещение | 1 | 1 | 1 | [12 empty] | МСК006 | ВВГнг(А)-LS | 3 | 1.5 | 2 |  |  |  |  | Светильник | нет | 10 |  | Быт | Нагреватель | (условный значок программы) | HEAT | из них с 30 мА (QFD) | [8 empty] | 50 | 0.5
10 | 0.073 | 0.0175 | 28.8 | 40 | 78 | 25 | кмб | КВБбШвнг(А)-LS 14x2.5 | 2 | R.ШТК | Шкаф слаботочных систем | 2 | 1 | 1 | [12 empty] | МСК007 | ВВГнг(А)-LS | 3 | 2.5 | 1 |  |  |  |  | Розетка | нет | 16 |  | Пост | Прочее (прямоуг. с подписью) | (условный значок программы) | BOX | Клемм XT (номеров) | [8 empty] | 60 | 0.48
16 | 0.0675 | 0.0175 | 36 | 50 | 104 | 35 | мфр | ППГнг(А)-FRHF | 1 | R.ЩОПС | Щит охранно-пожарной сигнализации | 2 | 1 | 1 | [12 empty] | МСК008 | ВВГнг(А)-LS | 3 | 2.5 | 2 |  |  |  |  | Розетка | нет | 16 |  | Пост |  |  |  | трёхуровневых блоков | [8 empty] | 70 | 0.45 | 70 кВт и более — 0,45
25 | 0.0662 | 0.0175 | 45 | 63 | 127 | 50 | мшф | ППГнг(А)-HF | 1 | АСУ | Питание системы автоматизации | 1 | 1 | 1 | [12 empty] | МСК009 | ВВГнг(А)-LS | 3 | 4 | 1 |  |  |  |  | Прочее (прямоуг. с подписью) | нет |  |  | Пост |  |  |  | доп. проходных
35 | 0.0637 | 0.0175 | 56.7 | Не исп | 155 | 70 | кн | J-Y(St)Y 2х2х0.8 | 2 | PS-KNX | Блок питания шины KNX | 1 | 1 | 1 | [12 empty] | МСК010 | ВВГнг(А)-LS | 3 | 4 | 2 | [8 empty] | Пост |  |  |  | Модулей всего | [8 empty] | НАСТРОЙКИ
50 | 0.0625 | 0.0175 |  |  | 196 | 95 | кф | КИПЭВ 2х2х0.6 | 2 | В | Вытяжной вентилятор | 1 | 1 | 1 | [12 empty] | МСК011 | ВВГнг(А)-LS | 3 | 6 | 1 |  |  |  |  | Привод (двигатель) | нет |  |  | Быт |  |  |  | Строк с ошибками (красные в AE) | [8 empty] | Ко сил. | 0.9 | Коэффициент участия силовой нагрузки в максимуме: Рр = Рр.быт + 0,9·Рр.сил (СП 256, расчёт жилого дома)
70 | 0.0612 | 0.0175 |  |  | 242 | 120 | кс | КСПВГ 4х0.35 | 2 | ТП | Теплый пол | 2 | 1 | 1 | [12 empty] | МСК012 | ВВГнг(А)-LS | 3 | 6 | 2 |  |  |  |  | Нагреватель | да |  |  | Быт |  |  |  | Строк с предупреждениями (жёлтые в AE)
95 | 0.0602 | 0.0175 |  |  | 280 | 150 | кмс1 | КГВВнг(А)-LS (5х1) |  | ЭK | Шаровый электрокран | 1 | 1 | 1 | [12 empty] | МСК013 | ВВГнг(А)-LS | 5 | 1.5 | 1 |  |  |  |  | Клапан | нет |  |  | Пост | [12 empty] | ГРУППЫ |  | «Исходные данные»: AZ — группа (пусто = по коду, столбец AZ этой страницы), BA — Кс для «Сил», BB — секция (1/2)
150 | 0.0596 | 0.0175 |  |  | 321 | 185 |  |  |  | TE-O | Управление сервоприводом отопления | 1 | 1 | 1 | [12 empty] | МСК014 | ВВГнг(А)-LS | 5 | 1.5 | 2 | [8 empty] | Пост | [12 empty] | Быт |  | Бытовая нагрузка дома/квартиры: розетки, свет, тёплый пол, кондиционеры, бытовые щиты ЩР. Кс — по таблице выше по СУММЕ Руст быт щита (не перемножать с Кс нижних щитов).
185 | 0.0596 | 0.0175 |  |  | 369 | 240 |  |  |  | SH | Моторзированная нагрузка | 1 | 1 | 1 | [12 empty] | МСК015 | ВВГнг(А)-LS | 5 | 2.5 | 1 |  |  |  |  | Привод (двигатель) | нет |  | 2 | Быт |  |  |  | КАК ПОДБИРАЕТСЯ АВТОМАТ («авто») | [8 empty] | Сил |  | Силовая: вентиляция, насосы, пищеблок, бассейн, хаммам… Кс — свой у каждой линии («Исходные данные» BA; пусто = 1). Вентиляция и насосы — по табл. СП 256 для сантехнического и вентиляционного оборудования (по числу двигателей, резервные не учитывать); пищеблок — по табл. для теплового оборудования.
240 | 0.0587 | 0.0175 |  |  | 438 | Не исп |  |  |  | DALI | Контролер DALI | 1 | 2 | 1 | [12 empty] | МСК016 | ВВГнг(А)-LS | 5 | 2.5 | 2 |  |  |  |  | Светильник | нет | 10 |  | Быт |  |  |  | 1. Ток группы = сумма токов линий группы (линия в нескольких строках считается один раз). | [8 empty] | Пост |  | Постоянная, Кс = 1 и без Ко: обогрев кровли/воронок, слаботочные шкафы, АСУ, питание KNX, СПЗ.
[10 empty] | LED | Группа светодиодного освещения | 1 | 1 | 3 | [12 empty] | МСК017 | ВВГнг(А)-LS | 5 | 4 | 1 |  |  |  |  | Светильник | нет | 10 |  | Быт |  |  |  | 2. Номинал по току — по таблице «Автомат_номиналы» (эта страница, F:G). | [8 empty] | Нет |  | Не учитывается в Руст и Рр: вводы, резервные линии и двигатели, транзит.
[10 empty] | АПС | Реле АПС | 1 | 1 | 1 | [12 empty] | МСК018 | ВВГнг(А)-LS | 5 | 4 | 2 | [8 empty] | Пост |  |  |  | 3. Итог = наибольший из: по току, «Мин. автомат» по коду (AX: розетки 16 А, свет 10 А) и ручного автомата из «Исходных данных».
[10 empty] | K | Внутренний блок кондиционера | 1 | 1 | 1 | [12 empty] | МСК019 | ВВГнг(А)-LS | 5 | 6 | 1 |  |  |  |  | Привод (двигатель) | нет |  |  | Быт |  |  |  | 4. «Макс. автомат по кабелю» — по сечению (I:J). Если итог больше — «КАБЕЛЬ НЕ ЗАЩИЩЁН». | [8 empty] | ФОРМУЛА
[10 empty] | ПВ | Приточно-вытяжная установка | 1 | 1 | 1 | [12 empty] | МСК020 | ВВГнг(А)-LS | 5 | 6 | 2 | [8 empty] | Сил |  |  |  | 5. Если после автомата БП/трансформатор — берётся ток и мин. номинал BF5. | [10 empty] | Рр = Руст.быт · Кс(табл.) + Ко · Σ(Pсил · Кс) + Σ Pпост; Кс итоговый = Рр / Руст — он идёт в «Нагрузка_щитов» V9 и в «В Акад».
[10 empty] | УВ | Увлажнитель | 1 | 1 | 1 | [12 empty] | МСК021 | ВВГнг(А)-LS | 5 | 10 | 1 |  |  |  |  | Привод (двигатель) | нет |  |  | Быт |  |  |  | 6. Полюса: 3 фазы → 3P (4P с 30 мА), 1 фаза → 1P (2P с 30 мА). | [10 empty] | Iр — по наиболее нагруженной фазе: Iр = Pф.max · Кс итог / (0,22 · cos φ), но не меньше симметричного Рр / (√3 · 0,38 · cos φ).
[10 empty] | ПН | Проточный водонагреватель | 1 | 1 | 1 | [12 empty] | МСК022 | ВВГнг(А)-LS | 5 | 10 | 2 |  |  |  |  | Нагреватель | да |  |  | Быт |  |  |  | 7. 30 мА: столбец F «Однолинейки» или по коду (AW). | [10 empty] | Секции: «Весь щит» = аварийный режим (все линии на одном вводе) — по нему выбирать вводные аппараты при АВР/секционном; «Секция 1» и «Секция 2» — нормальный режим.
[10 empty] | WD | Датчик протечки | 0 | 1 | 1 | [12 empty] | МСК023 | ВВГнг(А)-LS | 5 | 16 | 1 | [8 empty] | Пост |  |  |  | 8. Свой текст в «Автомат» (например «2P С20А 30мА») — используется как есть и проверяется. | [10 empty] | Многоуровневое питание: в ВРУ/ГРЩ линия к бытовому ЩР — группа «Быт» с Руст этого щита; Кс считается заново по сумме, Кс нижних щитов не перемножается.
[10 empty] | VK | Выключатель нажимной | 0 | 1 | 1 | [12 empty] | МСК024 | ВВГнг(А)-LS | 5 | 16 | 2 | [8 empty] | Пост
[10 empty] | КУП | Коробка уравнивания потенциалов | 1 | 1 | 1 | [12 empty] | МСК025 | ВВГнг(А)-LS | 5 | 25 | 1 | [8 empty] | Нет
[10 empty] | PE | Заземляющая шина | 1 | 1 | 1 | [12 empty] | МСК026 | ВВГнг(А)-LS | 5 | 25 | 2 | [8 empty] | Нет
[10 empty] | R.GSM | Щит усиления соловой связи | 1 | 1 | 1 | [12 empty] | МСК027 | ВВГнг(А)-LS | 5 | 35 | 1 |  |  |  |  | Розетка | нет | 16 |  | Пост
[10 empty] | TE-ТП | Управление сервоприводом теплого пола | 1 | 1 | 1 | [12 empty] | МСК028 | ВВГнг(А)-LS | 5 | 35 | 2 | [8 empty] | Пост
[10 empty] | ПУ | Приточная установка | 1 | 1 | 1 | [12 empty] | МСК029 | ВВГнг(А)-LS | 5 | 50 | 1 |  |  |  |  | Привод (двигатель) | нет |  |  | Сил | Свой значок: впишите название в BA и точное имя блока в BB (код оставьте пустым) — блок возьмётся из библиотеки DWG.
[10 empty] | LD | Питание подсветок | 3 | 1 | 1 | [12 empty] | МСК030 | ВВГнг(А)-LS | 5 | 50 | 2 |  |  |  |  | Светильник | нет | 10 |  | Быт
[10 empty] | КМН | Электрокамин | 1 | 1 | 1 | [12 empty] | МСК031 | ВВГнг(А)-LS | 5 | 95 | 1 |  |  |  |  | Нагреватель | нет |  |  | Быт
[27 empty] | МСК032 | ВВГнг(А)-LS | 5 | 95 | 2
[27 empty] | МСК033 | ВВГнг(А)-LS | 5 | 120 | 1
[27 empty] | МСК034 | ВВГнг(А)-LS | 5 | 120 | 2
[27 empty] | МСК035 | ВВГнг(А)-LS | 5 | 95 | 1
[27 empty] | МСК036 | ВВГнг(А)-LS | 5 | 95 | 2
[27 empty] | МСК037 | ВВГнг(А)-LS | 5 | 120 | 1
[27 empty] | МСК038 | ВВГнг(А)-LS | 5 | 120 | 2 | [14 empty] | Свободных каналов всего
[27 empty] | МСК040 | ВБШВнг(А)-LS | 5 | 10 | 1
[27 empty] | МСК041 | ВБШВнг(А)-LS | 5 | 10 | 2
[27 empty] | МСК042 | ВБШВнг(А)-LS | 5 | 16 | 1
[27 empty] | МСК043 | ВБШВнг(А)-LS | 5 | 16 | 2
[27 empty] | МСК044 | ВБШВнг(А)-LS | 5 | 25 | 1
[27 empty] | МСК045 | ВБШВнг(А)-LS | 5 | 25 | 2
[27 empty] | МСК046 | ВБШВнг(А)-LS | 5 | 35 | 1
[27 empty] | МСК047 | ВБШВнг(А)-LS | 5 | 35 | 2
[27 empty] | МСК048 | ВБШВнг(А)-LS | 5 | 50 | 1
[27 empty] | МСК049 | ВБШВнг(А)-LS | 5 | 50 | 2
[27 empty] | МСК050 | ВБШВнг(А)-LS | 5 | 95 | 1
[27 empty] | МСК051 | ВБШВнг(А)-LS | 5 | 95 | 2 |  |  |  | Доп. коды (нет в списке P — латиница/кириллица и т.п.)
[27 empty] | МСК052 | ВБШВнг(А)-LS | 5 | 120 | 1 |  |  |  | К | Привод (двигатель) | нет
[27 empty] | МСК053 | ВБШВнг(А)-LS | 5 | 120 | 2 |  |  |  | ЭК | Клапан | нет
[27 empty] | МСК054 | КГВВнг(А)-LS | 2 | 0.75 | 1 |  |  |  | TE | Сервопривод | нет
[27 empty] | МСК055 | КГВВнг(А)-LS | 2 | 0.75 | 2 |  |  |  | ТЕ | Сервопривод | нет
[27 empty] | МСК054 | КГВВнг(А)-LS | 2 | 1.5 | 1
[27 empty] | МСК055 | КГВВнг(А)-LS | 2 | 1.5 | 2
[27 empty] | МСК056 | КГВВнг(А)-LS | 2 | 2.5 | 1
[27 empty] | МСК057 | КГВВнг(А)-LS | 2 | 2.5 | 2
[27 empty] | МСК058 | КГВВнг(А)-LS | 3 | 1.5 | 1
[27 empty] | МСК059 | КГВВнг(А)-LS | 3 | 1.5 | 2
[27 empty] | МСК060 | КГВВнг(А)-LS | 3 | 2.5 | 1
[27 empty] | МСК061 | КГВВнг(А)-LS | 3 | 2.5 | 2
[27 empty] | МСК062 | КГВВнг(А)-LS | 5 | 1.5 | 1
[27 empty] | МСК063 | КГВВнг(А)-LS | 5 | 1.5 | 2
[27 empty] | МСК064 | КГВВнг(А)-LS | 5 | 2.5 | 1
[27 empty] | МСК065 | КГВВнг(А)-LS | 5 | 2.5 | 2
[27 empty] | МСК066 | КГВВнг(А)-LS | 5 | 4 | 1
[27 empty] | МСК067 | КГВВнг(А)-LS | 5 | 4 | 2
[27 empty] | МСК068 | КГВВнг(А)-LS | 5 | 6 | 1
[27 empty] | МСК069 | КГВВнг(А)-LS | 5 | 6 | 2
[27 empty] | МСК070 | КГВВнг(А)-LS | 4 | 0.75 | 1
[27 empty] | МСК071 | КГВВнг(А)-LS | 4 | 0.75 | 2 |  |  |  | УГО — выбирается из списка (таблица значков BA:BC). Пустое УГО (красное) — у линии нет значка. AY: сколько трёхуровневых клемм занимает одна линия (шторы SH = 2); пусто — по жильности кабеля.
[27 empty] | МСК072 | ПУГВ | 1 | 2.5 | 1
[27 empty] | МСК073 | ПУГВ | 1 | 2.5 | 2
[27 empty] | МСК072 | ПУГВ | 1 | 4 | 1
[27 empty] | МСК073 | ПУГВ | 1 | 4 | 2
[27 empty] | МСК072 | ПУГВ | 1 | 6 | 1
[27 empty] | МСК073 | ПУГВ | 1 | 6 | 2
[27 empty] | МСК074 | ПУГВ | 1 | 10 | 1
[27 empty] | МСК075 | ПУГВ | 1 | 10 | 2
[27 empty] | МСК074 | ПУГВ | 1 | 25 | 1
[27 empty] | МСК075 | ПУГВ | 1 | 25 | 2
[27 empty] | МСК003 | КВБбШвнг(А)-LS | 14 | 2.5 | 1
[27 empty] | МСК004 | КВБбШвнг(А)-LS | 14 | 2.5 | 2
[27 empty] | МСК001 | ППГнг(А)-FRHF | 2 | 1.5 | 1
[27 empty] | МСК002 | ППГнг(А)-FRHF | 2 | 1.5 | 2
[27 empty] | МСК003 | ППГнг(А)-FRHF | 2 | 2.5 | 1
[27 empty] | МСК004 | ППГнг(А)-FRHF | 2 | 2.5 | 2
[27 empty] | МСК005 | ППГнг(А)-FRHF | 3 | 1.5 | 1
[27 empty] | МСК006 | ППГнг(А)-FRHF | 3 | 1.5 | 2
[27 empty] | МСК007 | ППГнг(А)-FRHF | 3 | 2.5 | 1
[27 empty] | МСК008 | ППГнг(А)-FRHF | 3 | 2.5 | 2
[27 empty] | МСК009 | ППГнг(А)-FRHF | 3 | 4 | 1
[27 empty] | МСК010 | ППГнг(А)-FRHF | 3 | 4 | 2
[27 empty] | МСК011 | ППГнг(А)-FRHF | 3 | 6 | 1
[27 empty] | МСК012 | ППГнг(А)-FRHF | 3 | 6 | 2
[27 empty] | МСК013 | ППГнг(А)-FRHF | 5 | 1.5 | 1
[27 empty] | МСК014 | ППГнг(А)-FRHF | 5 | 1.5 | 2
[27 empty] | МСК015 | ППГнг(А)-FRHF | 5 | 2.5 | 1
[27 empty] | МСК016 | ППГнг(А)-FRHF | 5 | 2.5 | 2
[27 empty] | МСК017 | ППГнг(А)-FRHF | 5 | 4 | 1
[27 empty] | МСК018 | ППГнг(А)-FRHF | 5 | 4 | 2
[27 empty] | МСК019 | ППГнг(А)-FRHF | 5 | 6 | 1
[27 empty] | МСК020 | ППГнг(А)-FRHF | 5 | 6 | 2
[27 empty] | МСК021 | ППГнг(А)-FRHF | 5 | 10 | 1
[27 empty] | МСК022 | ППГнг(А)-FRHF | 5 | 10 | 2
[27 empty] | МСК023 | ППГнг(А)-FRHF | 5 | 16 | 1
[27 empty] | МСК024 | ППГнг(А)-FRHF | 5 | 16 | 2
[27 empty] | МСК025 | ППГнг(А)-FRHF | 5 | 25 | 1
[27 empty] | МСК026 | ППГнг(А)-FRHF | 5 | 25 | 2
[27 empty] | МСК027 | ППГнг(А)-FRHF | 5 | 35 | 1
[27 empty] | МСК028 | ППГнг(А)-FRHF | 5 | 35 | 1
[27 empty] | МСК029 | ППГнг(А)-FRHF | 5 | 50 | 1
[27 empty] | МСК030 | ППГнг(А)-FRHF | 5 | 50 | 2
[27 empty] | МСК031 | ППГнг(А)-FRHF | 5 | 95 | 1
[27 empty] | МСК032 | ППГнг(А)-FRHF | 5 | 95 | 2
[27 empty] | МСК033 | ППГнг(А)-FRHF | 5 | 120 | 1
[27 empty] | МСК034 | ППГнг(А)-FRHF | 5 | 120 | 2
[27 empty] | МСК001 | ППГнг(А)-HF | 2 | 1.5 | 1
[27 empty] | МСК002 | ППГнг(А)-HF | 2 | 1.5 | 2
[27 empty] | МСК003 | ППГнг(А)-HF | 2 | 2.5 | 1
[27 empty] | МСК004 | ППГнг(А)-HF | 2 | 2.5 | 2
[27 empty] | МСК005 | ППГнг(А)-HF | 3 | 1.5 | 1
[27 empty] | МСК006 | ППГнг(А)-HF | 3 | 1.5 | 2
[27 empty] | МСК007 | ППГнг(А)-HF | 3 | 2.5 | 1
[27 empty] | МСК008 | ППГнг(А)-HF | 3 | 2.5 | 2
[27 empty] | МСК009 | ППГнг(А)-HF | 3 | 4 | 1
[27 empty] | МСК010 | ППГнг(А)-HF | 3 | 4 | 2
[27 empty] | МСК011 | ППГнг(А)-HF | 3 | 6 | 1
[27 empty] | МСК012 | ППГнг(А)-HF | 3 | 6 | 2
[27 empty] | МСК013 | ППГнг(А)-HF | 5 | 1.5 | 1
[27 empty] | МСК014 | ППГнг(А)-HF | 5 | 1.5 | 2
[27 empty] | МСК015 | ППГнг(А)-HF | 5 | 2.5 | 1
[27 empty] | МСК016 | ППГнг(А)-HF | 5 | 2.5 | 2
[27 empty] | МСК017 | ППГнг(А)-HF | 5 | 4 | 1
[27 empty] | МСК018 | ППГнг(А)-HF | 5 | 4 | 2
[27 empty] | МСК019 | ППГнг(А)-HF | 5 | 6 | 1
[27 empty] | МСК020 | ППГнг(А)-HF | 5 | 6 | 2
[27 empty] | МСК021 | ППГнг(А)-HF | 5 | 10 | 1
[27 empty] | МСК022 | ППГнг(А)-HF | 5 | 10 | 2
[27 empty] | МСК023 | ППГнг(А)-HF | 5 | 16 | 1
[27 empty] | МСК024 | ППГнг(А)-HF | 5 | 16 | 2
[27 empty] | МСК025 | ППГнг(А)-HF | 5 | 25 | 1
[27 empty] | МСК026 | ППГнг(А)-HF | 5 | 25 | 2
[27 empty] | МСК027 | ППГнг(А)-HF | 5 | 35 | 1
[27 empty] | МСК028 | ППГнг(А)-HF | 5 | 35 | 2
[27 empty] | МСК029 | ППГнг(А)-HF | 5 | 50 | 1
[27 empty] | МСК030 | ППГнг(А)-HF | 5 | 50 | 2
[27 empty] | МСК031 | ППГнг(А)-HF | 5 | 95 | 1
[27 empty] | МСК032 | ППГнг(А)-HF | 5 | 95 | 2
[27 empty] | МСК033 | ППГнг(А)-HF | 5 | 120 | 1
[27 empty] | МСК034 | ППГнг(А)-HF | 5 | 120 | 2
[27 empty] | МСК001 | ВВГнг(А)-FRLS | 2 | 1.5 | 1
[27 empty] | МСК002 | ВВГнг(А)-FRLS | 2 | 1.5 | 2
[27 empty] | МСК003 | ВВГнг(А)-FRLS | 2 | 2.5 | 1
[27 empty] | МСК004 | ВВГнг(А)-FRLS | 2 | 2.5 | 2
[27 empty] | МСК005 | ВВГнг(А)-FRLS | 3 | 1.5 | 1
[27 empty] | МСК006 | ВВГнг(А)-FRLS | 3 | 1.5 | 2
[27 empty] | МСК007 | ВВГнг(А)-FRLS | 3 | 2.5 | 1
[27 empty] | МСК008 | ВВГнг(А)-FRLS | 3 | 2.5 | 2
[27 empty] | МСК009 | ВВГнг(А)-FRLS | 3 | 4 | 1
[27 empty] | МСК010 | ВВГнг(А)-FRLS | 3 | 4 | 2
[27 empty] | МСК011 | ВВГнг(А)-FRLS | 3 | 6 | 1
[27 empty] | МСК012 | ВВГнг(А)-FRLS | 3 | 6 | 2
[27 empty] | МСК013 | ВВГнг(А)-FRLS | 5 | 1.5 | 1
[27 empty] | МСК014 | ВВГнг(А)-FRLS | 5 | 1.5 | 2
[27 empty] | МСК015 | ВВГнг(А)-FRLS | 5 | 2.5 | 1
[27 empty] | МСК016 | ВВГнг(А)-FRLS | 5 | 2.5 | 2
[27 empty] | МСК017 | ВВГнг(А)-FRLS | 5 | 4 | 1
[27 empty] | МСК018 | ВВГнг(А)-FRLS | 5 | 4 | 1
[27 empty] | МСК019 | ВВГнг(А)-FRLS | 5 | 6 | 1
[27 empty] | МСК020 | ВВГнг(А)-FRLS | 5 | 6 | 2
[27 empty] | МСК021 | ВВГнг(А)-FRLS | 5 | 10 | 1
[27 empty] | МСК022 | ВВГнг(А)-FRLS | 5 | 10 | 2
[27 empty] | МСК023 | ВВГнг(А)-FRLS | 5 | 16 | 1
[27 empty] | МСК024 | ВВГнг(А)-FRLS | 5 | 16 | 2
[27 empty] | МСК025 | ВВГнг(А)-FRLS | 5 | 25 | 1
[27 empty] | МСК026 | ВВГнг(А)-FRLS | 5 | 25 | 2
[27 empty] | МСК027 | ВВГнг(А)-FRLS | 5 | 35 | 1
[27 empty] | МСК028 | ВВГнг(А)-FRLS | 5 | 35 | 2
[27 empty] | МСК029 | ВВГнг(А)-FRLS | 5 | 50 | 1
[27 empty] | МСК030 | ВВГнг(А)-FRLS | 5 | 50 | 2
[27 empty] | МСК031 | ВВГнг(А)-FRLS | 5 | 95 | 1
[27 empty] | МСК032 | ВВГнг(А)-FRLS | 5 | 95 | 2
[27 empty] | МСК033 | ВВГнг(А)-FRLS | 5 | 120 | 1
[27 empty] | МСК034 | ВВГнг(А)-FRLS | 5 | 120 | 2
[27 empty] | МСК035 | ВВГнг(А)-FRLS | 5 | 95 | 1
[27 empty] | МСК036 | ВВГнг(А)-FRLS | 5 | 95 | 2
[27 empty] | МСК037 | ВВГнг(А)-FRLS | 5 | 120 | 1
[27 empty] | МСК038 | ВВГнг(А)-FRLS | 5 | 120 | 2

## Каталог
КАТАЛОГ ОБОРУДОВАНИЯ. Спецификация собирается отсюда: N — посчитано по однолинейке, O — впишите вручную (корпус, провод, запас). Добавляйте строки вниз.
[21 empty] | список автоматов |  | список аппаратов |  | список модулей |  | список произв.
Категория (раздел) | Производитель | Модель (как в таблице) | Префикс модуля | Каналов | Тип каналов | Наименование для спецификации | Артикул | Полюса | Номинал, А | 30 мА | Ширина, мод. DIN | Ед. | По однолинейке (авто) | Вручную / запас (+) | ИТОГО в спецификацию | НАСТРОЙКИ | Значение | обозначение | ключ | № авт. | авто | № апп. | список аппаратов | № мод. | - | № произв. | (все) | ключ сортировки | № в спецификации | нет в каталоге | №
Автомат | Chint | NB1-63 1P C10 |  |  |  | Автоматический выключатель NB1-63 1P 10А 6кА х-ка C (DB) | 179614 | 1P | 10 | нет | 1 | шт. |  |  |  | Производитель автоматов | Chint
Автомат | Chint | NB1-63 1P C16 |  |  |  | Автоматический выключатель NB1-63 1P 16А 6кА х-ка C (DB) | 179616 | 1P | 16 | нет | 1 | шт. |  |  |  | Производитель аппаратов | (все)
Автомат | Chint | NB1-63 3P C20 |  |  |  | Автоматический выключатель NB1-63 3P 20А 6кА х-ка C (DB) | 179702 | 3P | 20 | нет | 3 | шт. |  |  |  | Производитель модулей | (все)
Автомат | Chint | NB1-63 4P C50 |  |  |  | Автоматический выключатель NB1-63 4P 50А 6кА х-ка C (DB) | 179750 | 4P | 50 | нет | 4 | шт. |  |  |  | Клемма трёхуровневая (модель) | VPR-2.5-3L-GY
Автомат | Chint | NXB-125 3P C80 |  |  |  | Автоматический выключатель NXB-125 3P C80 10кА х-ка C | 816139 | 3P | 80 | нет | 4.5 | шт. |  |  |  | Клемма проходная доп. (модель) | VPR-2.5-QUATTRO-GY
Дифавтомат | Chint | NB1L 1P+N C16 30мА |  |  |  | Дифавтомат (АВДТ) NB1L 1P+N C16 30мА тип A 6кА | 203019 | 2P | 16 | да | 2 | шт. |  |  |  | Трёхуровневых на 4–5-жильную линию, если по коду не задано | 1
Дифавтомат | Chint | NB1L 1P+N C20 30мА |  |  |  | Дифавтомат (АВДТ) NB1L 1P+N C20 30мА тип A 6кА | 203296 | 2P | 20 | да | 2 | шт.
Дифавтомат | Chint | NB1L 1P+N C32 30мА |  |  |  | Дифавтомат (АВДТ) NB1L 1P+N C32 30мА тип A 6кА | 982114 | 2P | 32 | да | 2 | шт. |  |  |  | ПОРЯДОК РАЗДЕЛОВ СПЕЦИФИКАЦИИ (можно менять и дописывать)
Аппарат | Россия | МК-5-1 |  |  |  | Модуль защиты контактов MK-5-1 | EA06.002.001 |  |  |  | 1 | шт. |  |  |  | Корпус
Аппарат | Chint | КМ NCH8-63/40 |  |  |  | Контактор модульный NCH8-63/40 63А 4НО AC220/230В | 256101 |  |  |  | 3 | шт. |  |  |  | Автомат
Аппарат | Chint | КМ NCH8-40/40 |  |  |  | Контактор модульный NCH8-40/40 40А 4НО AC220/230В | 256099 |  |  |  | 3 | шт. |  |  |  | Дифавтомат
Аппарат | Chint | NJVA1-100 |  |  |  | Реле контроля напряжения и тока NJVA1-100 3P+N 100А | 508572 |  |  |  |  | шт. |  |  |  | Аппарат
Аппарат | Chint | NZK1-32 2P |  |  |  | Модульный переключатель NZK1-32 2P 32А 3 положения | 643001 |  |  |  |  | шт. |  |  |  | Модуль
Аппарат | Arlight | БП 24V 480W |  |  |  | Блок питания ARV-DRP480-PFC-24 (24V, 20A, 480W) | 040231 |  |  |  |  | шт. |  |  |  | Шины
Аппарат | Arlight | БП 24V 75W |  |  |  | Блок питания ARV-DRP75-24 (24V, 3.15A, 75W) | 040232 |  |  |  |  | шт. |  |  |  | Клемма
Аппарат | Arlight | БП 12V 135W |  |  |  | Блок питания ARV-DR135-12 (12V, 11.3A, 135W) | 035699 |  |  |  |  | шт. |  |  |  | Провод
Аппарат | Arlight | БП 12V 15W |  |  |  | Блок питания ARV-DR15-12 (12V, 1.25A, 15W) | 034670 |  |  |  |  | шт. |  |  |  | Прочее
Аппарат | Zennio | ZPSU640 |  |  |  | Универсальный источник питания KNX | ZPSU640 |  |  |  |  | шт.
Модуль | Zennio | ZIOMB24V2 | R | 24 | реле | Многофункциональный актуатор KNX | ZIOMB24V2 |  |  |  |  | шт.
Модуль | Zennio | ZIO-MB24 | R | 24 | реле | Многофункциональный актуатор KNX | ZIO-MB24 |  |  |  |  | шт.
Модуль | Zennio | ZIOMB16V3 | R | 16 | реле | Многофункциональный актуатор KNX | ZIOMB16V3 |  |  |  |  | шт.
Модуль | Zennio | ZIOMB8V3 | R | 8 | реле | Многофункциональный актуатор KNX | ZIOMB8V3 |  |  |  |  | шт.
Модуль | Zennio | ZCL-8HT230 | R | 8 | клапаны 230В | Актуатор клапанов отопления 230В | ZCL-8HT230 |  |  |  |  | шт.
Модуль | Zennio | ZDINDX4 | Di | 4 | диммер | Универсальный 4-канальный диммер 220V | ZDINDX4 |  |  |  |  | шт. |  |  |  | ЕСТЬ В ОДНОЛИНЕЙКЕ, НО НЕТ В КАТАЛОГЕ — добавьте строку:
Модуль | Zennio | ZDID64X2 | DA | 2 | DALI | Интерфейс KNX-DALI | ZDID64X2 |  |  |  |  | шт.
Модуль | Zennio | ZIO-RQUAD8 | IN | 8 | входы | Модуль входов с 8 аналогово-цифровыми входами | ZIO-RQUAD8 |  |  |  |  | шт.
Модуль | Arlight | SMART-DALI-104 | Di | 4 | диммер DALI | Диммер SMART-DALI-104-62-ADDR-DIM-DT6-DIN White (12-24V, 4x5A) | 028422 |  |  |  |  | шт.
Модуль | — | уточнить-R | R | 24 | реле | Модель уточнить | [5 empty] | шт.
Модуль | — | уточнить-Z | Z | 8 | датчики | Модель уточнить | [5 empty] | шт.
Клемма | DKC | VPR-2.5-3L-GY |  |  |  | Клемма трёхуровневая push-in, 6 точек, 2.5 кв.мм | VPR-2.5-3L-GY |  |  |  |  | шт.
Клемма | DKC | VPR-2.5-QUATTRO-GY |  |  |  | Клемма проходная push-in, 4 точки, 2.5 кв.мм, серая | VPR-2.5-QUATTRO-GY |  |  |  |  | шт.
Клемма | DKC | D-VPR-2.5-3L |  |  |  | Изолятор торцевой для клеммы VPR-2.5-3L | D-VPR-2.5-3L |  |  |  |  | шт.
Клемма | DKC | VPR-4-GY |  |  |  | Клемма проходная push-in, 2 точки, 4 кв.мм, серая | VPR-4-GY |  |  |  |  | шт.
Клемма | DKC | VPR-6-GY |  |  |  | Клемма проходная push-in, 2 точки, 6 кв.мм, серая | VPR-6-GY |  |  |  |  | шт.
Клемма | DKC | VPR-16-GY |  |  |  | Клемма проходная push-in, 2 точки, 16 кв.мм, серая | VPR-16-GY |  |  |  |  | шт.
Корпус | DKC | R5NKTB84 |  |  |  | Крыша и основание RAL9005 с направляющими для корпусов CQE N, ШхГ 800х400 мм, комплект RAM block | R5NKTB84 |  |  |  |  | Комплект
Корпус | DKC | R5NKMN18 |  |  |  | Стойки вертикальные RAL7035 для корпусов CQE N, В=1800 мм, комплект - 4 шт. RAM block | R5NKMN18 |  |  |  |  | Комплект
Корпус | DKC | R5NCPTE1880 |  |  |  | Дверь стеклянная для корпусов CQE N, ВхШ 1800x800 мм RAM block | R5NCPTE1880 |  |  |  |  | Комплект
Корпус | DKC | R5NCRE1880 |  |  |  | Панель задняя для корпусов CQE N, ВхШ 1800х800 мм RAM block | R5NCRE1880 |  |  |  |  | Комплект
Корпус | DKC | R5NBP02B |  |  |  | Углы цоколя с пластиковыми заглушками для корпусов CQE & CQE N, В=200 мм, RAL9005, комплект - 4 шт. RAM block | R5NBP02B |  |  |  |  | Комплект
Корпус | DKC | R5NFPB82 |  |  |  | Панели цоколя для корпусов CQE & CQE N, ШхГ 800 мм, В=200 мм, RAL9005, комплект - 2 шт. RAM block | R5NFPB82 |  |  |  |  | Комплект
Корпус | DKC | R5NKFP02 |  |  |  | Фиксатор панели цоколя R5NFP, R5NFPB для корпусов CQE & CQE N, комплект - 4 шт. RAM block | R5NKFP02 |  |  |  |  | Комплект
Корпус | DKC | R5NPDF800 |  |  |  | Рейка широкая поперечная для корпусов CQE & CQE N, Ш=800 мм, упаковка - 4 шт. RAM block | R5NPDF800 |  |  |  |  | Упаковка
Корпус | DKC | R5NPAC800 |  |  |  | Рейка для фиксации кабеля для корпусов CQE N, Ш=800 мм, упаковка - 2 шт. RAM block | R5NPAC800 |  |  |  |  | Упаковка
Корпус | DKC | R5NPDV18 |  |  |  | Рейки широкие вертикальные для корпусов CQE N, В=1800 мм, упаковка - 2 шт. RAM block | R5NPDV18 |  |  |  |  | Комплект
Корпус | DKC | R5ES01 |  |  |  | Комплект кабелей заземления CQE RAM block | R5ES01 |  |  |  |  | Комплект
Корпус | DKC | R5PP01 |  |  |  | П-образный профиль для защиты кромок, для дверей и панелей RAM block | R5PP01 |  |  |  |  | Метр
Корпус | DKC | R5MC131 |  |  |  | Концевой выключатель с двумя контактами, нормально открытый + нормально закрытый (NO+NC). С поворотным регулируемым рычажным роликом | R5MC131 |  |  |  |  | шт.
Корпус | arlight | 042031 |  |  |  | Светодиодная лента COB-X480-4mm 24V Day4000 (4 W/m, IP20, CSP, 5m) (Arlight, -) 042031 | 042031 |  |  |  |  | шт.
Корпус | arlight | 044541 |  |  |  | Профиль: Arlight MIC-M-2000 ANOD, алюминий, накладной, 2 м | 044541 |  |  |  |  | шт.
Корпус | arlight | 012037 |  |  |  | Рассеиватель: Arlight Экран матовый для PDS, MIC, 2 м | 012037 |  |  |  |  | шт.
Шины | EKF | sn0-4x15 |  |  |  | Шина нулевая в корпусе (4x15) | sn0-4x15 |  |  |  |  | шт.
Шины | EKF | sn0-4x7 |  |  |  | Шина нулевая в корпусе (4x7) | sn0-4x7 |  |  |  |  | шт.
Клемма | DKC | VPR-4-BU |  |  |  | Клемма проходная, зажим push-in, 2 точки подключения, 4 кв.мм, синяя | VPR-4-BU |  |  |  |  | шт.
Клемма | DKC | VPR-4-PE-YG |  |  |  | Клемма заземления, зажим push-in, 2 точки подключения, 4 кв.мм | VPR-4-PE-YG |  |  |  |  | шт.
Клемма | DKC | D-VPR-4 |  |  |  | Изолятор торцевой для клеммы VPR-4 | D-VPR-4 |  |  |  |  | шт.
Клемма | DKC | VPR-6-BU |  |  |  | Клемма проходная, зажим push-in, 2 точки подключения, 6 кв.мм, синяя | VPR-6-BU |  |  |  |  | шт.
Клемма | DKC | VPR-6-PE-YG |  |  |  | Клемма заземления, зажим push-in, 2 точки подключения, 6 кв.мм | VPR-6-PE-YG |  |  |  |  | шт.
Клемма | DKC | D-VPR-6 |  |  |  | Изолятор торцевой для клеммы VPR-6 | D-VPR-6 |  |  |  |  | шт.
Клемма | DKC | VPR-16-BU |  |  |  | Клемма проходная, зажим push-in, 2 точки подключения, 16 кв.мм, синяя | VPR-16-BU |  |  |  |  | шт.
Клемма | DKC | VPR-16-PE-YG |  |  |  | Клемма заземления, зажим push-in, 2 точки подключения, 16 кв.мм | VPR-16-PE-YG |  |  |  |  | шт.
Клемма | DKC | D-VPR-16 |  |  |  | Изолятор торцевой для клемм VPR-16 | D-VPR-16 |  |  |  |  | шт.
Клемма | DKC | SBF-10-5 |  |  |  | Перемычка вставная, для клемм на 2.5 кв.мм, 10-и полюсная | SBF-10-5 |  |  |  |  | шт.
Клемма | DKC | UK-E |  |  |  | Торцевой фиксатор на рейку 35мм, ширина 9,5 мм | UK-E |  |  |  |  | шт.
Провод | РЭК | ПуГВ 1.5 |  |  |  | Провод ПуГВ 1,5 кв. мм красный, многопроволочный | ПуГВ 1.5 |  |  |  |  | м.
Провод | РЭК | ПуГВ 1.5 |  |  |  | Провод ПуГВ 1,5 кв. мм белый, многопроволочный | ПуГВ 1.5 |  |  |  |  | м.
Провод | РЭК | ПуГВ 1.5 |  |  |  | Провод ПуГВ 1,5 кв. мм черный, многопроволочный | ПуГВ 1.5 |  |  |  |  | м.
Провод | РЭК | ПуГВ 1.5 |  |  |  | Провод ПуГВ 1,5 кв. мм синий, многопроволочный | ПуГВ 1.5 |  |  |  |  | м.
Провод | РЭК | ПуГВ 1.5 |  |  |  | Провод ПуГВ 1,5 кв. мм Ж/З, многопроволочный | ПуГВ 1.5 |  |  |  |  | м.
Провод | РЭК | ПуГВ 2.5 |  |  |  | Провод ПуГВ 2,5 кв. мм красный, многопроволочный | ПуГВ 2.5 |  |  |  |  | м.
Провод | РЭК | ПуГВ 2.5 |  |  |  | Провод ПуГВ 2,5 кв. мм белый, многопроволочный | ПуГВ 2.5 |  |  |  |  | м.
Провод | РЭК | ПуГВ 2.5 |  |  |  | Провод ПуГВ 2,5 кв. мм черный, многопроволочный | ПуГВ 2.5 |  |  |  |  | м.
Провод | РЭК | ПуГВ 2.5 |  |  |  | Провод ПуГВ 2,5 кв. мм синий, многопроволочный | ПуГВ 2.5 |  |  |  |  | м.
Провод | РЭК | ПуГВ 2.5 |  |  |  | Провод ПуГВ 2,5 кв. мм Ж/З, многопроволочный | ПуГВ 2.5 |  |  |  |  | м.
Провод | РЭК | ПуГВ 4 |  |  |  | Провод ПуГВ 4 кв. мм красный, многопроволочный | ПуГВ 4 |  |  |  |  | м.
Провод | РЭК | ПуГВ 4 |  |  |  | Провод ПуГВ 4 кв. мм белый, многопроволочный | ПуГВ 4 |  |  |  |  | м.
Провод | РЭК | ПуГВ 4 |  |  |  | Провод ПуГВ 4 кв. мм черный, многопроволочный | ПуГВ 4 |  |  |  |  | м.
Провод | РЭК | ПуГВ 4 |  |  |  | Провод ПуГВ 4 кв. мм синий, многопроволочный | ПуГВ 4 |  |  |  |  | м.
Провод | РЭК | ПуГВ 4 |  |  |  | Провод ПуГВ 4 кв. мм Ж/З, многопроволочный | ПуГВ 4 |  |  |  |  | м.
Провод | РЭК | ПуГВ 16 |  |  |  | Провод ПуГВ 16 кв. мм красный, многопроволочный | ПуГВ 16 |  |  |  |  | м.
Провод | РЭК | ПуГВ 16 |  |  |  | Провод ПуГВ 16 кв. мм белый, многопроволочный | ПуГВ 16 |  |  |  |  | м.
Провод | РЭК | ПуГВ 16 |  |  |  | Провод ПуГВ 16 кв. мм черный, многопроволочный | ПуГВ 16 |  |  |  |  | м.
Провод | РЭК | ПуГВ 16 |  |  |  | Провод ПуГВ 16 кв. мм синий, многопроволочный | ПуГВ 16 |  |  |  |  | м.
Провод | РЭК | ПуГВ 16 |  |  |  | Провод ПуГВ 16 кв. мм Ж/З, многопроволочный | ПуГВ 16 |  |  |  |  | м.
Прочее | КВТ | 79441 |  |  |  | Наконечник НШВИ 1.5-12 (100шт) | 79441 |  |  |  |  | упак.
Прочее | КВТ | 79467 |  |  |  | Наконечник НШВИ(2) 1.5-12 (100шт) | 79467 |  |  |  |  | упак.
Прочее | КВТ | 79444 |  |  |  | Наконечник НШВИ 2.5-12 (100шт) | 79444 |  |  |  |  | упак.
Прочее | КВТ | 79469 |  |  |  | Наконечник НШВИ(2) 2.5-13 (100шт) | 79469 |  |  |  |  | упак.
Прочее | КВТ | 79447 |  |  |  | Наконечник НШВИ 4.0–12 (100шт) | 79447 |  |  |  |  | упак.
Прочее | КВТ | 79470 |  |  |  | Наконечник НШВИ(2) 4.0-12 (100шт) | 79470 |  |  |  |  | упак.
Прочее | КВТ | 79452 |  |  |  | Наконечник НШВИ 16–12 (100шт) | 79452 |  |  |  |  | шт.
Прочее | КВТ | 79473 |  |  |  | Наконечник НШВИ(2) 16–14 (100шт) | 79473 |  |  |  |  | шт.
Прочее | Россия | ОСП-1 |  |  |  | Огнетушитель порошковый самосрабатывающий | ОСП-1 |  |  |  |  | шт.
Прочее | DKC | R5MTHNO |  |  |  | Термостат модульный с регулируемым диапазоном температуры -10…+80°C, NO-контакт | R5MTHNO |  |  |  |  | шт.
Прочее | DKC | R5RV12230 |  |  |  | Вентилятор с фильтром RV 44/46 м3/ч, 230 В, 150x150 мм, IP54 | R5RV12230 |  |  |  |  | шт.
Прочее | DKC | R5RF12 |  |  |  | Вентиляционная решетка с фильтром RF 150x150 мм, IP54 | R5RF12 |  |  |  |  | шт.
Прочее |  | Расходные материалы (наконечни |  |  |  | Расходные материалы (наконечники для кабелей ПуГВ, бирки, термоусадка 4-х цветов (Б,Ч,К,С)стяжки, изолента и т. д.) | [5 empty] | комп.

## Исходные данные
1 | 2 | 3 | 4 | 5 | 6 | 7 | 8 | 9 | 10 | 11 | 12 | 13 | 14 | 15 | 16 | 17 | 18 | 19 | 20 | 21 | 22 | 23 | 24 | 25 | 26 | 27 | 28 | 29 | 30 | 31 | 32 | 33 | 34 | 35 | 36 | 37 | 38 | 39 | 40 | 41 | 42 | 43 | 44 | 45 | 46 | [5 empty] | 52 | 53 | 54 | 55
| Наименование | Наименование (ручное) | Номер линии | Мощность, кВт | Напряжение | Кол-во потребителей (для длины) | Кол-во фаз | Длина линии (по плану) | Лоток | Гофра ПВХ | Гофра ПНД | Длина линии (Итог) | Марку кабеля | Кол-во жил | Косинус | Сечение (ручное) | автомат (ручное) | Потолок - 1/Пол - 2 | Ток | Автомат | Сечение | Активное сопротивление | Индуктивное сопротивление | Коэффициент фазности | Синус | Потери, В | Потери, % | Уровень напряжения | Кабель | Кабель проиежуточный | Для потерь | Помещение | Потребитель | Этаж/Шлейф | Наименование | ток | мощность | номер линии | УГО (заполняется в двг!) | Кабель | Для наименования | Для наименования | Iпуск 1 | Iпуск 2 | Iпуск | DWG: гофра ПВХ по плану, м | DWG: гофра ПНД по плану, м | DWG: хэндлы полилиний | DWG: примечание | Доп информация из выноски | Группа Кс (Быт/Сил/Пост/Нет; пусто = по коду) | Кс (для Сил) | Секция (1/2; пусто = 1) | Группа Кс (итог)

## Разбивка_по_щитам
1 | 2 | 3 | 4 | 5 | 6 | 7 | 8 | 9 | 10 | 11 | 12 | 13 | 14 | 15 | 16 | 17 | 18 | 19 | 20 | 21 | Группы не в щите
Нумерация 1 | Нумерация 2 | Нумерация 3 | Нумерация 4 | Нумерация 5 | Щит | Начало линии | Номер линии | Промежуточный расчет | Наименование | ток | мощность | фаза | номер линии | УГО (заполняется в двг!) | Кабель | Фазность | Промежуточное значение 1 | Промежуточное значение 2 | Промежуточное значение 3 | Промежуточное значение 4 | Нет в ст. H
[21 empty] | Номер линии | Наименование

## Однолинейка
МЕСТО |  |  | ШИНА | АВТОМАТ |  |  |  | АППАРАТЫ (по порядку после автомата) |  |  | МОДУЛЬ / КАНАЛ |  |  |  | КЛЕММА | КАБЕЛЬ | ОТХОДЯЩАЯ ЛИНИЯ |  |  |  |  | ПРОВЕРКИ |  | СЛУЖЕБНОЕ — сюда можно не смотреть | [6 empty] | расчётные (скрыты, «+» над столбцами) | [22 empty] | SX_DATA
Щит | № места | Лист схемы | Шина (пусто = основная) | Автомат «авто» или текст (1-я строка группы) | 30 мА да / нет (пусто = авто) | QF | Автомат | Аппарат 1 (МК-5-1, КМ, T 24V 100W, БП…) | Аппарат 2 | Аппарат 3 | Модуль (модель в начале, «-» = конец) | Модуль | Канал (пусто = авто, №, + = р б/к) | Канал | Клемма | Кабель | Линия | Наименование | Р, кВт | Ток, А | Фаза | Автомат | Канал | Режим («вручную» — не рисовать) | Ток группы, А | Номинал по току, А | Макс. автомат по кабелю, А | Модель модуля | Цепь одной строкой | Статус строки (что проверить) | гр. | QF гр. | модуль гр. | модель гр. | QF нач. | фаз | код | 30мА лин. | в кабель выше | по току | мин. по кабелям | номинал | фаз гр. | 30мА гр. | полюса | номинал итог | префикс | модуль нач. | посл. канал | клемма | аппараты гр. | БП/тр-р | мин. по типу |  | draw | bus2 | rcd | chtype | dev1 | dev2 | dev3 | sym | hasline | тип автомата № | аппарат 1 № | аппарат 2 № | аппарат 3 № | кабель клеммы | вид клеммы № | модуль № | модель № | уровень | № линии | 3L клемм | доп. проходных | УГО (рус)

## Нагрузка_щитов
Группа Кс | Кс | Щит | Номер линии | Фаза (Ручная) | Фаза (автоматическая) | Фаза (Итог) | Мощность | Наименование | Iпуск | Cos(фи) | Pполн | [16 empty] | Секция | Рр линии (P·Кс), кВт
[12 empty] | Итог | [9 empty] | КРМ |  | РАСЧЁТ Рр (СП 256) | Весь щит (аварийн.) | Секция 1 | Секция 2
[15 empty] | P | кВт | Руст= |  | кВт | L1р= | кВт |  | кВАр | Руст (без «Нет»), кВт
[12 empty] | L1 | L2 | L3 |  |  | Рр= |  | кВт | L2р= | кВт |  |  | Руст быт, кВт
[15 empty] | P(L) | кВт | Iр= |  | А | L3р= | кВт |  |  | Кс быт (табл. СП 256)
[15 empty] | P(L) | % | Cos(ф)= | [6 empty] | Рр сил = Σ P·Кс, кВт
[15 empty] | ΔP(L) | % | Кс= | [6 empty] | Рр пост (Кс = 1), кВт
[15 empty] | Iпуск (1ф) | А | [7 empty] | Рр = быт·Кс + Ко·сил + пост, кВт
[15 empty] | Iпуск (3ф) | А | [7 empty] | Кс итоговый = Рр / Руст
Iр по наиб. нагруж. фазе, А
[12 empty] | Итог | [9 empty] | КРМ |  | РАСЧЁТ Рр (СП 256) | Весь щит (аварийн.) | Секция 1 | Секция 2
[15 empty] | P | кВт | Руст= |  | кВт | L1р= | кВт |  | кВАр | Руст (без «Нет»), кВт
[12 empty] | L1 | L2 | L3 |  |  | Рр= |  | кВт | L2р= | кВт |  |  | Руст быт, кВт
[15 empty] | P(L) | кВт | Iр= |  | А | L3р= | кВт |  |  | Кс быт (табл. СП 256)
[15 empty] | P(L) | % | Cos(ф)= | [6 empty] | Рр сил = Σ P·Кс, кВт
[15 empty] | ΔP(L) | % | Кс= | [6 empty] | Рр пост (Кс = 1), кВт
[15 empty] | Iпуск | А | [7 empty] | Рр = быт·Кс + Ко·сил + пост, кВт
[15 empty] | Iпуск (3ф) | А | [7 empty] | Кс итоговый = Рр / Руст
Iр по наиб. нагруж. фазе, А
[12 empty] | Итог | [9 empty] | КРМ |  | РАСЧЁТ Рр (СП 256) | Весь щит (аварийн.) | Секция 1 | Секция 2
[15 empty] | P | кВт | Руст= |  | кВт | L1р= | кВт |  | кВАр | Руст (без «Нет»), кВт
[12 empty] | L1 | L2 | L3 |  |  | Рр= |  | кВт | L2р= | кВт |  |  | Руст быт, кВт
[15 empty] | P(L) | кВт | Iр= |  | А | L3р= | кВт |  |  | Кс быт (табл. СП 256)
[15 empty] | P(L) | % | Cos(ф)= | [6 empty] | Рр сил = Σ P·Кс, кВт
[15 empty] | ΔP(L) | % | Кс= | [6 empty] | Рр пост (Кс = 1), кВт
[15 empty] | Iпуск | А | [7 empty] | Рр = быт·Кс + Ко·сил + пост, кВт
[15 empty] | Iпуск (3ф) | А | [7 empty] | Кс итоговый = Рр / Руст
Iр по наиб. нагруж. фазе, А
[18 empty] | L2 | 0.03
[18 empty] | L3 | 0.03
[18 empty] | L1 | 0.03
[18 empty] | L2 | 0.013
[18 empty] | L3 | 0.013
[18 empty] | L1 | 0
[18 empty] | L2 | 0.03
[18 empty] | L3 | 0.03
[18 empty] | L2 | 0.013
[18 empty] | L3 | 0.03
[18 empty] | L1 | 0.03
[18 empty] | L1 | 0.09
[18 empty] | L2 | 0.032
[18 empty] | L3 | 0.022
[18 empty] | L3 | 0.09
[18 empty] | L1 | 0.06
[18 empty] | L2 | 0.032
[18 empty] | L3 | 0.032
[18 empty] | L1 | 0.051
[18 empty] | L1,L2,L3 | 4.5

## ТКЗ
|  | Номинал трансформатора, кВа | [6 empty] | Алюм | 0.03 | [8 empty] | Хар-ка | B | 5 | 6000
|  | 630 | [6 empty] | Медь | 0.0175 | [9 empty] | C | 10 | 6000
[20 empty] | D | 20 | 6000
Наименование предыдущего участка | Наименование конечного участка | Наименование линии | Тип потребителя: щит/потреб | Длина уч-ка, м | I а.в., А | Хар-ка автомата | Сеч. пров-ка, мм2 |  | Материал проводника | r , ом*мм/м | Сопротивление, Ом |  |  | Ток к.з. |  | Icu | tmax сраб., с | Iкз min | Хар-ка | В | 5 | 6000
[7 empty] | Фазного | Нулевого |  |  | Уч-ка | Пред. уч. | Общее | I окз, А | I окз/In |  |  |  |  | С | 10 | 6000
ТП |  |  | щит | 50 | 200 | 16 | 240 |  | алюм | [10 empty] | Д | 20 | 6000
ВРУ |  |  | щит | 300 | 100 | 16 | 50 |  | медь | [9 empty] | Предельная отключающая способность | 16 | 2.55 | 16000
ВРУ |  |  | щит | 50 | 16 | с | 4 |  | медь | [10 empty] | 25 | 2.55 | 25000
|  |  | щит | [16 empty] | 32 | 2.55 | 32000
|  |  | щит | [16 empty] | 40 | 2.55 | 40000
|  |  | щит | [16 empty] | 50 | 2.55 | 50000
щит
щит
щит
щит
щит
щит
щит
щит
щит
щит
щит
щит
щит
щит
щит
щит
щит
щит
щит
щит
щит
щит
щит
щит
щит
|  |  | потреб |  |  | 16 |  |  | медь
|  |  | потреб |  |  | с |  |  | медь
|  |  | потреб |  |  | с |  |  | медь
|  |  | потреб |  |  | с |  |  | медь
|  |  | потреб |  |  | с |  |  | медь
|  |  | потреб |  |  | с |  |  | медь
|  |  | потреб |  |  | с |  |  | медь
|  |  | потреб |  |  | с |  |  | медь
|  |  | потреб |  |  | с |  |  | медь
|  |  | потреб |  |  | с |  |  | медь
|  |  | потреб |  |  | с |  |  | медь
|  |  | потреб |  |  | с |  |  | медь
|  |  | потреб |  |  | с |  |  | медь
|  |  | потреб |  |  | с |  |  | медь
|  |  | потреб |  |  | с |  |  | медь
|  |  | потреб |  |  | с |  |  | медь
|  |  | потреб |  |  | с |  |  | медь
|  |  | потреб |  |  | с |  |  | медь
|  |  | потреб |  |  | с |  |  | медь
|  |  | потреб |  |  | с |  |  | медь
|  |  | потреб |  |  | с |  |  | медь
|  |  | потреб |  |  | с |  |  | медь
|  |  | потреб |  |  | с |  |  | медь
|  |  | потреб |  |  | с |  |  | медь
|  |  | потреб |  |  | с |  |  | медь
|  |  | потреб |  |  | с |  |  | медь
|  |  | потреб |  |  | с |  |  | медь
|  |  | потреб |  |  | с |  |  | медь
|  |  | потреб |  |  | с |  |  | медь
|  |  | потреб |  |  | с |  |  | медь
|  |  | потреб |  |  | с |  |  | медь
|  |  | потреб |  |  | с |  |  | медь
|  |  | потреб |  |  | с |  |  | медь
|  |  | потреб |  |  | с |  |  | медь
|  |  | потреб |  |  | с |  |  | медь
|  |  | потреб |  |  | с |  |  | медь
|  |  | потреб |  |  | с |  |  | медь
|  |  | потреб |  |  | с |  |  | медь
|  |  | потреб |  |  | с |  |  | медь
|  |  | потреб |  |  | с |  |  | медь
|  |  | потреб |  |  | с |  |  | медь
|  |  | потреб |  |  | с |  |  | медь
|  |  | потреб |  |  | с |  |  | медь
|  |  | потреб |  |  | с |  |  | медь
|  |  | потреб |  |  | с |  |  | медь
|  |  | потреб |  |  | с |  |  | медь
|  |  | потреб |  |  | с |  |  | медь
|  |  | потреб |  |  | с |  |  | медь
|  |  | потреб |  |  | с |  |  | медь
|  |  | потреб |  |  | с |  |  | медь
|  |  | потреб |  |  | с |  |  | медь
|  |  | потреб |  |  | с |  |  | медь
|  |  | потреб |  |  | с |  |  | медь
|  |  | потреб |  |  | с |  |  | медь
|  |  | потреб |  |  | с |  |  | медь
|  |  | потреб |  |  | с |  |  | медь
|  |  | потреб |  |  | с |  |  | медь
|  |  | потреб |  |  | с |  |  | медь
|  |  | потреб |  |  | с |  |  | медь
|  |  | потреб |  |  | с |  |  | медь
|  |  | потреб |  |  | с |  |  | медь
|  |  | потреб |  |  | с |  |  | медь
|  |  | потреб |  |  | с |  |  | медь
|  |  | потреб |  |  | с |  |  | медь
|  |  | потреб |  |  | с |  |  | медь
|  |  | потреб |  |  | с |  |  | медь
|  |  | потреб |  |  | с |  |  | медь
|  |  | потреб |  |  | с |  |  | медь
|  |  | потреб |  |  | с |  |  | медь
|  |  | потреб |  |  | с |  |  | медь
|  |  | потреб |  |  | с |  |  | медь
|  |  | потреб |  |  | с |  |  | медь
|  |  | потреб |  |  | с |  |  | медь
|  |  | потреб |  |  | с |  |  | медь
|  |  | потреб |  |  | с |  |  | медь
|  |  | потреб |  |  | с |  |  | медь
|  |  | потреб |  |  | с |  |  | медь
|  |  | потреб |  |  | с |  |  | медь
|  |  | потреб |  |  | с |  |  | медь
|  |  | потреб |  |  | с |  |  | медь
|  |  | потреб |  |  | с |  |  | медь
|  |  | потреб |  |  | с |  |  | медь
|  |  | потреб |  |  | с |  |  | медь
|  |  | потреб |  |  | с |  |  | медь
|  |  | потреб |  |  | с |  |  | медь
|  |  | потреб |  |  | с |  |  | медь
|  |  | потреб |  |  | с |  |  | медь
|  |  | потреб |  |  | с |  |  | медь
|  |  | потреб |  |  | с |  |  | медь
|  |  | потреб |  |  | с |  |  | медь
|  |  | потреб |  |  | с |  |  | медь
|  |  | потреб |  |  | с |  |  | медь
|  |  | потреб |  |  | с |  |  | медь
|  |  | потреб |  |  | с |  |  | медь
|  |  | потреб |  |  | с |  |  | медь
|  |  | потреб |  |  | с |  |  | медь
|  |  | потреб |  |  | с |  |  | медь
|  |  | потреб |  |  | с |  |  | медь
|  |  | потреб |  |  | с |  |  | медь
|  |  | потреб |  |  | с |  |  | медь
|  |  | потреб |  |  | с |  |  | медь
|  |  | потреб |  |  | с |  |  | медь
|  |  | потреб |  |  | с |  |  | медь
|  |  | потреб |  |  | с |  |  | медь
|  |  | потреб |  |  | с |  |  | медь
|  |  | потреб |  |  | с |  |  | медь
|  |  | потреб |  |  | с |  |  | медь
|  |  | потреб |  |  | с |  |  | медь
|  |  | потреб |  |  | с |  |  | медь
|  |  | потреб |  |  | с |  |  | медь
|  |  | потреб |  |  | с |  |  | медь
|  |  | потреб |  |  | с |  |  | медь
|  |  | потреб |  |  | с |  |  | медь
|  |  | потреб |  |  | с |  |  | медь
|  |  | потреб |  |  | с |  |  | медь
|  |  | потреб |  |  | с |  |  | медь
|  |  | потреб |  |  | с |  |  | медь
|  |  | потреб |  |  | с |  |  | медь
|  |  | потреб |  |  | с |  |  | медь
|  |  | потреб |  |  | с |  |  | медь
|  |  | потреб |  |  | с |  |  | медь
|  |  | потреб |  |  | с |  |  | медь
|  |  | потреб |  |  | с |  |  | медь
|  |  | потреб |  |  | с |  |  | медь
|  |  | потреб |  |  | с |  |  | медь
|  |  | потреб |  |  | с |  |  | медь
|  |  | потреб |  |  | с |  |  | медь
|  |  | потреб |  |  | с |  |  | медь
|  |  | потреб |  |  | с |  |  | медь
|  |  | потреб |  |  | с |  |  | медь
|  |  | потреб |  |  | с |  |  | медь
|  |  | потреб |  |  | с |  |  | медь
|  |  | потреб |  |  | с |  |  | медь
|  |  | потреб |  |  | с |  |  | медь
|  |  | потреб |  |  | с |  |  | медь
|  |  | потреб |  |  | с |  |  | медь
|  |  | потреб |  |  | с |  |  | медь
|  |  | потреб |  |  | с |  |  | медь
|  |  | потреб |  |  | с |  |  | медь
|  |  | потреб |  |  | с |  |  | медь
|  |  | потреб |  |  | с |  |  | медь
|  |  | потреб |  |  | с |  |  | медь
|  |  | потреб |  |  | с |  |  | медь
|  |  | потреб |  |  | с |  |  | медь
|  |  | потреб |  |  | с |  |  | медь
|  |  | потреб |  |  | с |  |  | медь
|  |  | потреб |  |  | с |  |  | медь
|  |  | потреб |  |  | с |  |  | медь
|  |  | потреб |  |  | с |  |  | медь
|  |  | потреб |  |  | с |  |  | медь
|  |  | потреб |  |  | с |  |  | медь
|  |  | потреб |  |  | с |  |  | медь
|  |  | потреб |  |  | с |  |  | медь
|  |  | потреб |  |  | с |  |  | медь
|  |  | потреб |  |  | с |  |  | медь
|  |  | потреб |  |  | с |  |  | медь
|  |  | потреб |  |  | с |  |  | медь
|  |  | потреб |  |  | с |  |  | медь
|  |  | потреб |  |  | с |  |  | медь
|  |  | потреб |  |  | с |  |  | медь
|  |  | потреб |  |  | с |  |  | медь
|  |  | потреб |  |  | с |  |  | медь
|  |  | потреб |  |  | с |  |  | медь
|  |  | потреб |  |  | с |  |  | медь
|  |  | потреб |  |  | с |  |  | медь
|  |  | потреб |  |  | с |  |  | медь
|  |  | потреб |  |  | с |  |  | медь
|  |  | потреб |  |  | с |  |  | медь
|  |  | потреб |  |  | с |  |  | медь
|  |  | потреб |  |  | с |  |  | медь
|  |  | потреб |  |  | с |  |  | медь
|  |  | потреб |  |  | с |  |  | медь
|  |  | потреб |  |  | с |  |  | медь
|  |  | потреб |  |  | с |  |  | медь
|  |  | потреб |  |  | с |  |  | медь
|  |  | потреб |  |  | с |  |  | медь
|  |  | потреб |  |  | с |  |  | медь
|  |  | потреб |  |  | с |  |  | медь
|  |  | потреб |  |  | с |  |  | медь
|  |  | потреб |  |  | с |  |  | медь
|  |  | потреб |  |  | с |  |  | медь
|  |  | потреб |  |  | с |  |  | медь
|  |  | потреб |  |  | с |  |  | медь
|  |  | потреб |  |  | с |  |  | медь
|  |  | потреб |  |  | с |  |  | медь
|  |  | потреб |  |  | с |  |  | медь
|  |  | потреб |  |  | с |  |  | медь
|  |  | потреб |  |  | с |  |  | медь
|  |  | потреб |  |  | с |  |  | медь
|  |  | потреб |  |  | с |  |  | медь
|  |  | потреб |  |  | с |  |  | медь
|  |  | потреб |  |  | с |  |  | медь
|  |  | потреб |  |  | с |  |  | медь
|  |  | потреб |  |  | с |  |  | медь
|  |  | потреб |  |  | с |  |  | медь
|  |  | потреб |  |  | с |  |  | медь
|  |  | потреб |  |  | с |  |  | медь
|  |  | потреб |  |  | с |  |  | медь
|  |  | потреб |  |  | с |  |  | медь
|  |  | потреб |  |  | с |  |  | медь
|  |  | потреб |  |  | с |  |  | медь
|  |  | потреб |  |  | с |  |  | медь
|  |  | потреб |  |  | с |  |  | медь
|  |  | потреб |  |  | с |  |  | медь
|  |  | потреб |  |  | с |  |  | медь
|  |  | потреб |  |  | с |  |  | медь
|  |  | потреб |  |  | с |  |  | медь
|  |  | потреб |  |  | с |  |  | медь
|  |  | потреб |  |  | с |  |  | медь
|  |  | потреб |  |  | с |  |  | медь
|  |  | потреб |  |  | с |  |  | медь
|  |  | потреб |  |  | с |  |  | медь
|  |  | потреб |  |  | с |  |  | медь
|  |  | потреб |  |  | с |  |  | медь
|  |  | потреб |  |  | с |  |  | медь
|  |  | потреб |  |  | с |  |  | медь
|  |  | потреб |  |  | с |  |  | медь
|  |  | потреб |  |  | с |  |  | медь
|  |  | потреб |  |  | с |  |  | медь
|  |  | потреб |  |  | с |  |  | медь
|  |  | потреб |  |  | с |  |  | медь
|  |  | потреб |  |  | с |  |  | медь
|  |  | потреб |  |  | с |  |  | медь
|  |  | потреб |  |  | с |  |  | медь
|  |  | потреб |  |  | с |  |  | медь
|  |  | потреб |  |  | с |  |  | медь
|  |  | потреб |  |  | с |  |  | медь
|  |  | потреб |  |  | с |  |  | медь
|  |  | потреб |  |  | с |  |  | медь
|  |  | потреб |  |  | с |  |  | медь
|  |  | потреб |  |  | с |  |  | медь
|  |  | потреб |  |  | с |  |  | медь
|  |  | потреб |  |  | с |  |  | медь
|  |  | потреб |  |  | с |  |  | медь
|  |  | потреб |  |  | с |  |  | медь
|  |  | потреб |  |  | с |  |  | медь
|  |  | потреб |  |  | с |  |  | медь
|  |  | потреб |  |  | с |  |  | медь
|  |  | потреб |  |  | с |  |  | медь
|  |  | потреб |  |  | с |  |  | медь
|  |  | потреб |  |  | с |  |  | медь
|  |  | потреб |  |  | с |  |  | медь
|  |  | потреб |  |  | с |  |  | медь
|  |  | потреб |  |  | с |  |  | медь
|  |  | потреб |  |  | с |  |  | медь
|  |  | потреб |  |  | с |  |  | медь
|  |  | потреб |  |  | с |  |  | медь
|  |  | потреб |  |  | с |  |  | медь
|  |  | потреб |  |  | с |  |  | медь
|  |  | потреб |  |  | с |  |  | медь
|  |  | потреб |  |  | с |  |  | медь
|  |  | потреб |  |  | с |  |  | медь
|  |  | потреб |  |  | с |  |  | медь
|  |  | потреб |  |  | с |  |  | медь
|  |  | потреб |  |  | с |  |  | медь
|  |  | потреб |  |  | с |  |  | медь
|  |  | потреб |  |  | с |  |  | медь
|  |  | потреб |  |  | с |  |  | медь
|  |  | потреб |  |  | с |  |  | медь
|  |  | потреб |  |  | с |  |  | медь
|  |  | потреб |  |  | с |  |  | медь
|  |  | потреб |  |  | с |  |  | медь
|  |  | потреб |  |  | с |  |  | медь
|  |  | потреб |  |  | с |  |  | медь
|  |  | потреб |  |  | с |  |  | медь
|  |  | потреб |  |  | с |  |  | медь
|  |  | потреб |  |  | с |  |  | медь
|  |  | потреб |  |  | с |  |  | медь
|  |  | потреб |  |  | с |  |  | медь
|  |  | потреб |  |  | с |  |  | медь
|  |  | потреб |  |  | с |  |  | медь
|  |  | потреб |  |  | с |  |  | медь
|  |  | потреб |  |  | с |  |  | медь
|  |  | потреб |  |  | с |  |  | медь
|  |  | потреб |  |  | с |  |  | медь
|  |  | потреб |  |  | с |  |  | медь
|  |  | потреб |  |  | с |  |  | медь
|  |  | потреб |  |  | с |  |  | медь
|  |  | потреб |  |  | с |  |  | медь
|  |  | потреб |  |  | с |  |  | медь
|  |  | потреб |  |  | с |  |  | медь
|  |  | потреб |  |  | с |  |  | медь
|  |  | потреб |  |  | с |  |  | медь
|  |  | потреб |  |  | с |  |  | медь
|  |  | потреб |  |  | с |  |  | медь
|  |  | потреб |  |  | с |  |  | медь
|  |  | потреб |  |  | с |  |  | медь
|  |  | потреб |  |  | с |  |  | медь
|  |  | потреб |  |  | с |  |  | медь
|  |  | потреб |  |  | с |  |  | медь
|  |  | потреб |  |  | с |  |  | медь
|  |  | потреб |  |  | с |  |  | медь
|  |  | потреб |  |  | с |  |  | медь
|  |  | потреб |  |  | с |  |  | медь
|  |  | потреб |  |  | с |  |  | медь
|  |  | потреб |  |  | с |  |  | медь
|  |  | потреб |  |  | с |  |  | медь
|  |  | потреб |  |  | с |  |  | медь
|  |  | потреб |  |  | с |  |  | медь
|  |  | потреб |  |  | с |  |  | медь
|  |  | потреб |  |  | с |  |  | медь
|  |  | потреб |  |  | с |  |  | медь
|  |  | потреб |  |  | с |  |  | медь
|  |  | потреб |  |  | с |  |  | медь
|  |  | потреб |  |  | с |  |  | медь
|  |  | потреб |  |  | с |  |  | медь
|  |  | потреб |  |  | с |  |  | медь
|  |  | потреб |  |  | с |  |  | медь
|  |  | потреб |  |  | с |  |  | медь
|  |  | потреб |  |  | с |  |  | медь
|  |  | потреб |  |  | с |  |  | медь
|  |  | потреб |  |  | с |  |  | медь
|  |  | потреб |  |  | с |  |  | медь
|  |  | потреб |  |  | с |  |  | медь
|  |  | потреб |  |  | с |  |  | медь
|  |  | потреб |  |  | с |  |  | медь
|  |  | потреб |  |  | с |  |  | медь
|  |  | потреб |  |  | с |  |  | медь
|  |  | потреб |  |  | с |  |  | медь
|  |  | потреб |  |  | с |  |  | медь
|  |  | потреб |  |  | с |  |  | медь
|  |  | потреб |  |  | с |  |  | медь
|  |  | потреб |  |  | с |  |  | медь
|  |  | потреб |  |  | с |  |  | медь
|  |  | потреб |  |  | с |  |  | медь
|  |  | потреб |  |  | с |  |  | медь
|  |  | потреб |  |  | с |  |  | медь
|  |  | потреб |  |  | с |  |  | медь
|  |  | потреб |  |  | с |  |  | медь
|  |  | потреб |  |  | с |  |  | медь
|  |  | потреб |  |  | с |  |  | медь
|  |  | потреб |  |  | с |  |  | медь
|  |  | потреб |  |  | с |  |  | медь
|  |  | потреб |  |  | с |  |  | медь
|  |  | потреб |  |  | с |  |  | медь
|  |  | потреб |  |  | с |  |  | медь
|  |  | потреб |  |  | с |  |  | медь
|  |  | потреб |  |  | с |  |  | медь
|  |  | потреб |  |  | с |  |  | медь
|  |  | потреб |  |  | с |  |  | медь
|  |  | потреб |  |  | с |  |  | медь
|  |  | потреб |  |  | с |  |  | медь
|  |  | потреб |  |  | с |  |  | медь
|  |  | потреб |  |  | с |  |  | медь
|  |  | потреб |  |  | с |  |  | медь
|  |  | потреб |  |  | с |  |  | медь
|  |  | потреб |  |  | с |  |  | медь
|  |  | потреб |  |  | с |  |  | медь
|  |  | потреб |  |  | с |  |  | медь
|  |  | потреб |  |  | с |  |  | медь
|  |  | потреб |  |  | с |  |  | медь
|  |  | потреб |  |  | с |  |  | медь
|  |  | потреб |  |  | с |  |  | медь
|  |  | потреб |  |  | с |  |  | медь
|  |  | потреб |  |  | с |  |  | медь
|  |  | потреб |  |  | с |  |  | медь
|  |  | потреб |  |  | с |  |  | медь
|  |  | потреб |  |  | с |  |  | медь
|  |  | потреб |  |  | с |  |  | медь
|  |  | потреб |  |  | с |  |  | медь
|  |  | потреб |  |  | с |  |  | медь
|  |  | потреб |  |  | с |  |  | медь
|  |  | потреб |  |  | с |  |  | медь
|  |  | потреб |  |  | с |  |  | медь
|  |  | потреб |  |  | с |  |  | медь
|  |  | потреб |  |  | с |  |  | медь
|  |  | потреб |  |  | с |  |  | медь
|  |  | потреб |  |  | с |  |  | медь
|  |  | потреб |  |  | с |  |  | медь
|  |  | потреб |  |  | с |  |  | медь
|  |  | потреб |  |  | с |  |  | медь
|  |  | потреб |  |  | с |  |  | медь
|  |  | потреб |  |  | с |  |  | медь
|  |  | потреб |  |  | с |  |  | медь
|  |  | потреб |  |  | с |  |  | медь
|  |  | потреб |  |  | с |  |  | медь
|  |  | потреб |  |  | с |  |  | медь
|  |  | потреб |  |  | с |  |  | медь
|  |  | потреб |  |  | с |  |  | медь
|  |  | потреб |  |  | с |  |  | медь
|  |  | потреб |  |  | с |  |  | медь
|  |  | потреб |  |  | с |  |  | медь
|  |  | потреб |  |  | с |  |  | медь
|  |  | потреб |  |  | с |  |  | медь
|  |  | потреб |  |  | с |  |  | медь
|  |  | потреб |  |  | с |  |  | медь
|  |  | потреб |  |  | с |  |  | медь
|  |  | потреб |  |  | с |  |  | медь
|  |  | потреб |  |  | с |  |  | медь
|  |  | потреб |  |  | с |  |  | медь
|  |  | потреб |  |  | с |  |  | медь
|  |  | потреб |  |  | с |  |  | медь
|  |  | потреб |  |  | с |  |  | медь
|  |  | потреб |  |  | с |  |  | медь
|  |  | потреб |  |  | с |  |  | медь
|  |  | потреб |  |  | с |  |  | медь
|  |  | потреб |  |  | с |  |  | медь
|  |  | потреб |  |  | с |  |  | медь
|  |  | потреб |  |  | с |  |  | медь
|  |  | потреб |  |  | с |  |  | медь
|  |  | потреб |  |  | с |  |  | медь
|  |  | потреб |  |  | с |  |  | медь
|  |  | потреб |  |  | с |  |  | медь
|  |  | потреб |  |  | с |  |  | медь
|  |  | потреб |  |  | с |  |  | медь
|  |  | потреб |  |  | с |  |  | медь
|  |  | потреб |  |  | с |  |  | медь
|  |  | потреб |  |  | с |  |  | медь
|  |  | потреб |  |  | с |  |  | медь
|  |  | потреб |  |  | с |  |  | медь
|  |  | потреб |  |  | с |  |  | медь
|  |  | потреб |  |  | с |  |  | медь
|  |  | потреб |  |  | с |  |  | медь
|  |  | потреб |  |  | с |  |  | медь
|  |  | потреб |  |  | с |  |  | медь
|  |  | потреб |  |  | с |  |  | медь
|  |  | потреб |  |  | с |  |  | медь
|  |  | потреб |  |  | с |  |  | медь
|  |  | потреб |  |  | с |  |  | медь
|  |  | потреб |  |  | с |  |  | медь
|  |  | потреб |  |  | с |  |  | медь
|  |  | потреб |  |  | с |  |  | медь
|  |  | потреб |  |  | с |  |  | медь
|  |  | потреб |  |  | с |  |  | медь
|  |  | потреб |  |  | с |  |  | медь
|  |  | потреб |  |  | с |  |  | медь
|  |  | потреб |  |  | с |  |  | медь
|  |  | потреб |  |  | с |  |  | медь
|  |  | потреб |  |  | с |  |  | медь
|  |  | потреб |  |  | с |  |  | медь
|  |  | потреб |  |  | с |  |  | медь
|  |  | потреб |  |  | с |  |  | медь
|  |  | потреб |  |  | с |  |  | медь
|  |  | потреб |  |  | с |  |  | медь
|  |  | потреб |  |  | с |  |  | медь
|  |  | потреб |  |  | с |  |  | медь
|  |  | потреб |  |  | с |  |  | медь
|  |  | потреб |  |  | с |  |  | медь
|  |  | потреб |  |  | с |  |  | медь
|  |  | потреб |  |  | с |  |  | медь
|  |  | потреб |  |  | с |  |  | медь
|  |  | потреб |  |  | с |  |  | медь
|  |  | потреб |  |  | с |  |  | медь
|  |  | потреб |  |  | с |  |  | медь
|  |  | потреб |  |  | с |  |  | медь
|  |  | потреб |  |  | с |  |  | медь
|  |  | потреб |  |  | с |  |  | медь
|  |  | потреб |  |  | с |  |  | медь
|  |  | потреб |  |  | с |  |  | медь
|  |  | потреб |  |  | с |  |  | медь
|  |  | потреб |  |  | с |  |  | медь
|  |  | потреб |  |  | с |  |  | медь
|  |  | потреб |  |  | с |  |  | медь
|  |  | потреб |  |  | с |  |  | медь
|  |  | потреб |  |  | с |  |  | медь
|  |  | потреб |  |  | с |  |  | медь
|  |  | потреб |  |  | с |  |  | медь
|  |  | потреб |  |  | с |  |  | медь
|  |  | потреб |  |  | с |  |  | медь
|  |  | потреб |  |  | с |  |  | медь
|  |  | потреб |  |  | с |  |  | медь
|  |  | потреб |  |  | с |  |  | медь
|  |  | потреб |  |  | с |  |  | медь
|  |  | потреб |  |  | с |  |  | медь
|  |  | потреб |  |  | с |  |  | медь
|  |  | потреб |  |  | с |  |  | медь
|  |  | потреб |  |  | с |  |  | медь
|  |  | потреб |  |  | с |  |  | медь
|  |  | потреб |  |  | с |  |  | медь
|  |  | потреб |  |  | с |  |  | медь
|  |  | потреб |  |  | с |  |  | медь
|  |  | потреб |  |  | с |  |  | медь
|  |  | потреб |  |  | с |  |  | медь
|  |  | потреб |  |  | с |  |  | медь
|  |  | потреб |  |  | с |  |  | медь
|  |  | потреб |  |  | с |  |  | медь
|  |  | потреб |  |  | с |  |  | медь
|  |  | потреб |  |  | с |  |  | медь
|  |  | потреб |  |  | с |  |  | медь
|  |  | потреб |  |  | с |  |  | медь
|  |  | потреб |  |  | с |  |  | медь
|  |  | потреб |  |  | с |  |  | медь
|  |  | потреб |  |  | с |  |  | медь
|  |  | потреб |  |  | с |  |  | медь
|  |  | потреб |  |  | с |  |  | медь
|  |  | потреб |  |  | с |  |  | медь
|  |  | потреб |  |  | с |  |  | медь
|  |  | потреб |  |  | с |  |  | медь
|  |  | потреб |  |  | с |  |  | медь
|  |  | потреб |  |  | с |  |  | медь
|  |  | потреб |  |  | с |  |  | медь
|  |  | потреб |  |  | с |  |  | медь
|  |  | потреб |  |  | с |  |  | медь
|  |  | потреб |  |  | с |  |  | медь
|  |  | потреб |  |  | с |  |  | медь
|  |  | потреб |  |  | с |  |  | медь
|  |  | потреб |  |  | с |  |  | медь
|  |  | потреб |  |  | с |  |  | медь
|  |  | потреб |  |  | с |  |  | медь
|  |  | потреб |  |  | с |  |  | медь
|  |  | потреб |  |  | с |  |  | медь
|  |  | потреб |  |  | с |  |  | медь
|  |  | потреб |  |  | с |  |  | медь
|  |  | потреб |  |  | с |  |  | медь
|  |  | потреб |  |  | с |  |  | медь
|  |  | потреб |  |  | с |  |  | медь
|  |  | потреб |  |  | с |  |  | медь
|  |  | потреб |  |  | с |  |  | медь
|  |  | потреб |  |  | с |  |  | медь
|  |  | потреб |  |  | с |  |  | медь
|  |  | потреб |  |  | с |  |  | медь
|  |  | потреб |  |  | с |  |  | медь
|  |  | потреб |  |  | с |  |  | медь
|  |  | потреб |  |  | с |  |  | медь
|  |  | потреб |  |  | с |  |  | медь
|  |  | потреб |  |  | с |  |  | медь
|  |  | потреб |  |  | с |  |  | медь
|  |  | потреб |  |  | с |  |  | медь
|  |  | потреб |  |  | с |  |  | медь
|  |  | потреб |  |  | с |  |  | медь
|  |  | потреб |  |  | с |  |  | медь
|  |  | потреб |  |  | с |  |  | медь
|  |  | потреб |  |  | с |  |  | медь
|  |  | потреб |  |  | с |  |  | медь
|  |  | потреб |  |  | с |  |  | медь
|  |  | потреб |  |  | с |  |  | медь
|  |  | потреб |  |  | с |  |  | медь
|  |  | потреб |  |  | с |  |  | медь
|  |  | потреб |  |  | с |  |  | медь
|  |  | потреб |  |  | с |  |  | медь
|  |  | потреб |  |  | с |  |  | медь
|  |  | потреб |  |  | с |  |  | медь
|  |  | потреб |  |  | с |  |  | медь
|  |  | потреб |  |  | с |  |  | медь
|  |  | потреб |  |  | с |  |  | медь
|  |  | потреб |  |  | с |  |  | медь
|  |  | потреб |  |  | с |  |  | медь
|  |  | потреб |  |  | с |  |  | медь
|  |  | потреб |  |  | с |  |  | медь
|  |  | потреб |  |  | с |  |  | медь
|  |  | потреб |  |  | с |  |  | медь
|  |  | потреб |  |  | с |  |  | медь
|  |  | потреб |  |  | с |  |  | медь
|  |  | потреб |  |  | с |  |  | медь
|  |  | потреб |  |  | с |  |  | медь
|  |  | потреб |  |  | с |  |  | медь
|  |  | потреб |  |  | с |  |  | медь
|  |  | потреб |  |  | с |  |  | медь
|  |  | потреб |  |  | с |  |  | медь
|  |  | потреб |  |  | с |  |  | медь
|  |  | потреб |  |  | с |  |  | медь
|  |  | потреб |  |  | с |  |  | медь
|  |  | потреб |  |  | с |  |  | медь
|  |  | потреб |  |  | с |  |  | медь
|  |  | потреб |  |  | с |  |  | медь
|  |  | потреб |  |  | с |  |  | медь
|  |  | потреб |  |  | с |  |  | медь
|  |  | потреб |  |  | с |  |  | медь
|  |  | потреб |  |  | с |  |  | медь
|  |  | потреб |  |  | с |  |  | медь
|  |  | потреб |  |  | с |  |  | медь
|  |  | потреб |  |  | с |  |  | медь
|  |  | потреб |  |  | с |  |  | медь
|  |  | потреб |  |  | с |  |  | медь
|  |  | потреб |  |  | с |  |  | медь
|  |  | потреб |  |  | с |  |  | медь
|  |  | потреб |  |  | с |  |  | медь
|  |  | потреб |  |  | с |  |  | медь
|  |  | потреб |  |  | с |  |  | медь
|  |  | потреб |  |  | с |  |  | медь
|  |  | потреб |  |  | с |  |  | медь
|  |  | потреб |  |  | с |  |  | медь
|  |  | потреб |  |  | с |  |  | медь
|  |  | потреб |  |  | с |  |  | медь
|  |  | потреб |  |  | с |  |  | медь
|  |  | потреб |  |  | с |  |  | медь
|  |  | потреб |  |  | с |  |  | медь
|  |  | потреб |  |  | с |  |  | медь
|  |  | потреб |  |  | с |  |  | медь
|  |  | потреб |  |  | с |  |  | медь
|  |  | потреб |  |  | с |  |  | медь
|  |  | потреб |  |  | с |  |  | медь
|  |  | потреб |  |  | с |  |  | медь
|  |  | потреб |  |  | с |  |  | медь
|  |  | потреб |  |  | с |  |  | медь
|  |  | потреб |  |  | с |  |  | медь
|  |  | потреб |  |  | с |  |  | медь
|  |  | потреб |  |  | с |  |  | медь
|  |  | потреб |  |  | с |  |  | медь
|  |  | потреб |  |  | с |  |  | медь
|  |  | потреб |  |  | с |  |  | медь
|  |  | потреб |  |  | с |  |  | медь
|  |  | потреб |  |  | с |  |  | медь
|  |  | потреб |  |  | с |  |  | медь
|  |  | потреб |  |  | с |  |  | медь
|  |  | потреб |  |  | с |  |  | медь
|  |  | потреб |  |  | с |  |  | медь
|  |  | потреб |  |  | с |  |  | медь
|  |  | потреб |  |  | с |  |  | медь
|  |  | потреб |  |  | с |  |  | медь
|  |  | потреб |  |  | с |  |  | медь
|  |  | потреб |  |  | с |  |  | медь
|  |  | потреб |  |  | с |  |  | медь
|  |  | потреб |  |  | с |  |  | медь
|  |  | потреб |  |  | с |  |  | медь
|  |  | потреб |  |  | с |  |  | медь
|  |  | потреб |  |  | с |  |  | медь
|  |  | потреб |  |  | с |  |  | медь
|  |  | потреб |  |  | с |  |  | медь
|  |  | потреб |  |  | с |  |  | медь
|  |  | потреб |  |  | с |  |  | медь
|  |  | потреб |  |  | с |  |  | медь
|  |  | потреб |  |  | с |  |  | медь
|  |  | потреб |  |  | с |  |  | медь
|  |  | потреб |  |  | с |  |  | медь
|  |  | потреб |  |  | с |  |  | медь
|  |  | потреб |  |  | с |  |  | медь
|  |  | потреб |  |  | с |  |  | медь
|  |  | потреб |  |  | с |  |  | медь
|  |  | потреб |  |  | с |  |  | медь
|  |  | потреб |  |  | с |  |  | медь
|  |  | потреб |  |  | с |  |  | медь
|  |  | потреб |  |  | с |  |  | медь
|  |  | потреб |  |  | с |  |  | медь
|  |  | потреб |  |  | с |  |  | медь
|  |  | потреб |  |  | с |  |  | медь
|  |  | потреб |  |  | с |  |  | медь
|  |  | потреб |  |  | с |  |  | медь
|  |  | потреб |  |  | с |  |  | медь
|  |  | потреб |  |  | с |  |  | медь
|  |  | потреб |  |  | с |  |  | медь
|  |  | потреб |  |  | с |  |  | медь
|  |  | потреб |  |  | с |  |  | медь
|  |  | потреб |  |  | с |  |  | медь
|  |  | потреб |  |  | с |  |  | медь
|  |  | потреб |  |  | с |  |  | медь
|  |  | потреб |  |  | с |  |  | медь
|  |  | потреб |  |  | с |  |  | медь
|  |  | потреб |  |  | с |  |  | медь
|  |  | потреб |  |  | с |  |  | медь
|  |  | потреб |  |  | с |  |  | медь
|  |  | потреб |  |  | с |  |  | медь
|  |  | потреб |  |  | с |  |  | медь
|  |  | потреб |  |  | с |  |  | медь
|  |  | потреб |  |  | с |  |  | медь
|  |  | потреб |  |  | с |  |  | медь
|  |  | потреб |  |  | с |  |  | медь
|  |  | потреб |  |  | с |  |  | медь
|  |  | потреб |  |  | с |  |  | медь
|  |  | потреб |  |  | с |  |  | медь
|  |  | потреб |  |  | с |  |  | медь
|  |  | потреб |  |  | с |  |  | медь
|  |  | потреб |  |  | с |  |  | медь
|  |  | потреб |  |  | с |  |  | медь
|  |  | потреб |  |  | с |  |  | медь
|  |  | потреб |  |  | с |  |  | медь
|  |  | потреб |  |  | с |  |  | медь
|  |  | потреб |  |  | с |  |  | медь
|  |  | потреб |  |  | с |  |  | медь
|  |  | потреб |  |  | с |  |  | медь
|  |  | потреб |  |  | с |  |  | медь
|  |  | потреб |  |  | с |  |  | медь
|  |  | потреб |  |  | с |  |  | медь
|  |  | потреб |  |  | с |  |  | медь
|  |  | потреб |  |  | с |  |  | медь
|  |  | потреб |  |  | с |  |  | медь
|  |  | потреб |  |  | с |  |  | медь
|  |  | потреб |  |  | с |  |  | медь
|  |  | потреб |  |  | с |  |  | медь
|  |  | потреб |  |  | с |  |  | медь
|  |  | потреб |  |  | с |  |  | медь
|  |  | потреб |  |  | с |  |  | медь
|  |  | потреб |  |  | с |  |  | медь
|  |  | потреб |  |  | с |  |  | медь
|  |  | потреб |  |  | с |  |  | медь
|  |  | потреб |  |  | с |  |  | медь
|  |  | потреб |  |  | с |  |  | медь
|  |  | потреб |  |  | с |  |  | медь
|  |  | потреб |  |  | с |  |  | медь
|  |  | потреб |  |  | с |  |  | медь
|  |  | потреб |  |  | с |  |  | медь
|  |  | потреб |  |  | с |  |  | медь
|  |  | потреб |  |  | с |  |  | медь
|  |  | потреб |  |  | с |  |  | медь
|  |  | потреб |  |  | с |  |  | медь
|  |  | потреб |  |  | с |  |  | медь
|  |  | потреб |  |  | с |  |  | медь
|  |  | потреб |  |  | с |  |  | медь
|  |  | потреб |  |  | с |  |  | медь
|  |  | потреб |  |  | с |  |  | медь
|  |  | потреб |  |  | с |  |  | медь
|  |  | потреб |  |  | с |  |  | медь
|  |  | потреб |  |  | с |  |  | медь
|  |  | потреб |  |  | с |  |  | медь
|  |  | потреб |  |  | с |  |  | медь
|  |  | потреб |  |  | с |  |  | медь
|  |  | потреб |  |  | с |  |  | медь
|  |  | потреб |  |  | с |  |  | медь
|  |  | потреб |  |  | с |  |  | медь
|  |  | потреб |  |  | с |  |  | медь
|  |  | потреб |  |  | с |  |  | медь
|  |  | потреб |  |  | с |  |  | медь
|  |  | потреб |  |  | с |  |  | медь
|  |  | потреб |  |  | с |  |  | медь
|  |  | потреб |  |  | с |  |  | медь
|  |  | потреб |  |  | с |  |  | медь
|  |  | потреб |  |  | с |  |  | медь
|  |  | потреб |  |  | с |  |  | медь
|  |  | потреб |  |  | с |  |  | медь
|  |  | потреб |  |  | с |  |  | медь
|  |  | потреб |  |  | с |  |  | медь
|  |  | потреб |  |  | с |  |  | медь
|  |  | потреб |  |  | с |  |  | медь
|  |  | потреб |  |  | с |  |  | медь
|  |  | потреб |  |  | с |  |  | медь
|  |  | потреб |  |  | с |  |  | медь
|  |  | потреб |  |  | с |  |  | медь
|  |  | потреб |  |  | с |  |  | медь
|  |  | потреб |  |  | с |  |  | медь
|  |  | потреб |  |  | с |  |  | медь
|  |  | потреб |  |  | с |  |  | медь
|  |  | потреб |  |  | с |  |  | медь
|  |  | потреб |  |  | с |  |  | медь
|  |  | потреб |  |  | с |  |  | медь
|  |  | потреб |  |  | с |  |  | медь
|  |  | потреб |  |  | с |  |  | медь
|  |  | потреб |  |  | с |  |  | медь
|  |  | потреб |  |  | с |  |  | медь
|  |  | потреб |  |  | с |  |  | медь
|  |  | потреб |  |  | с |  |  | медь
|  |  | потреб |  |  | с |  |  | медь
|  |  | потреб |  |  | с |  |  | медь
|  |  | потреб |  |  | с |  |  | медь
|  |  | потреб |  |  | с |  |  | медь
|  |  | потреб |  |  | с |  |  | медь
|  |  | потреб |  |  | с |  |  | медь
|  |  | потреб |  |  | с |  |  | медь
|  |  | потреб |  |  | с |  |  | медь
|  |  | потреб |  |  | с |  |  | медь
|  |  | потреб |  |  | с |  |  | медь
|  |  | потреб |  |  | с |  |  | медь
|  |  | потреб |  |  | с |  |  | медь
|  |  | потреб |  |  | с |  |  | медь
|  |  | потреб |  |  | с |  |  | медь
|  |  | потреб |  |  | с |  |  | медь
|  |  | потреб |  |  | с |  |  | медь
|  |  | потреб |  |  | с |  |  | медь
|  |  | потреб |  |  | с |  |  | медь
|  |  | потреб |  |  | с |  |  | медь
|  |  | потреб |  |  | с |  |  | медь
|  |  | потреб |  |  | с |  |  | медь
|  |  | потреб |  |  | с |  |  | медь
|  |  | потреб |  |  | с |  |  | медь
|  |  | потреб |  |  | с |  |  | медь
|  |  | потреб |  |  | с |  |  | медь
|  |  | потреб |  |  | с |  |  | медь
|  |  | потреб |  |  | с |  |  | медь
|  |  | потреб |  |  | с |  |  | медь
|  |  | потреб |  |  | с |  |  | медь
|  |  | потреб |  |  | с |  |  | медь
|  |  | потреб |  |  | с |  |  | медь
|  |  | потреб |  |  | с |  |  | медь
|  |  | потреб |  |  | с |  |  | медь
|  |  | потреб |  |  | с |  |  | медь
|  |  | потреб |  |  | с |  |  | медь
|  |  | потреб |  |  | с |  |  | медь
|  |  | потреб |  |  | с |  |  | медь
|  |  | потреб |  |  | с |  |  | медь
|  |  | потреб |  |  | с |  |  | медь
|  |  | потреб |  |  | с |  |  | медь
|  |  | потреб |  |  | с |  |  | медь
|  |  | потреб |  |  | с |  |  | медь
|  |  | потреб |  |  | с |  |  | медь
|  |  | потреб |  |  | с |  |  | медь
|  |  | потреб |  |  | с |  |  | медь
|  |  | потреб |  |  | с |  |  | медь
|  |  | потреб |  |  | с |  |  | медь
|  |  | потреб |  |  | с |  |  | медь
|  |  | потреб |  |  | с |  |  | медь
|  |  | потреб |  |  | с |  |  | медь
|  |  | потреб |  |  | с |  |  | медь
|  |  | потреб |  |  | с |  |  | медь
|  |  | потреб |  |  | с |  |  | медь
|  |  | потреб |  |  | с |  |  | медь
|  |  | потреб |  |  | с |  |  | медь
|  |  | потреб |  |  | с |  |  | медь
|  |  | потреб |  |  | с |  |  | медь
|  |  | потреб |  |  | с |  |  | медь
|  |  | потреб |  |  | с |  |  | медь
|  |  | потреб |  |  | с |  |  | медь
|  |  | потреб |  |  | с |  |  | медь
|  |  | потреб |  |  | с |  |  | медь
|  |  | потреб |  |  | с |  |  | медь
|  |  | потреб |  |  | с |  |  | медь
|  |  | потреб |  |  | с |  |  | медь
|  |  | потреб |  |  | с |  |  | медь
|  |  | потреб |  |  | с |  |  | медь
|  |  | потреб |  |  | с |  |  | медь
|  |  | потреб |  |  | с |  |  | медь
|  |  | потреб |  |  | с |  |  | медь
|  |  | потреб |  |  | с |  |  | медь
|  |  | потреб |  |  | с |  |  | медь
|  |  | потреб |  |  | с |  |  | медь
|  |  | потреб |  |  | с |  |  | медь
|  |  | потреб |  |  | с |  |  | медь
|  |  | потреб |  |  | с |  |  | медь
|  |  | потреб |  |  | с |  |  | медь
|  |  | потреб |  |  | с |  |  | медь
|  |  | потреб |  |  | с |  |  | медь
|  |  | потреб |  |  | с |  |  | медь
|  |  | потреб |  |  | с |  |  | медь
|  |  | потреб |  |  | с |  |  | медь
|  |  | потреб |  |  | с |  |  | медь
|  |  | потреб |  |  | с |  |  | медь
|  |  | потреб |  |  | с |  |  | медь
|  |  | потреб |  |  | с |  |  | медь
|  |  | потреб |  |  | с |  |  | медь
|  |  | потреб |  |  | с |  |  | медь
|  |  | потреб |  |  | с |  |  | медь
|  |  | потреб |  |  | с |  |  | медь
|  |  | потреб |  |  | с |  |  | медь
|  |  | потреб |  |  | с |  |  | медь
|  |  | потреб |  |  | с |  |  | медь
|  |  | потреб |  |  | с |  |  | медь
|  |  | потреб |  |  | с |  |  | медь
|  |  | потреб |  |  | с |  |  | медь
|  |  | потреб |  |  | с |  |  | медь
|  |  | потреб |  |  | с |  |  | медь
|  |  | потреб |  |  | с |  |  | медь
|  |  | потреб |  |  | с |  |  | медь
|  |  | потреб |  |  | с |  |  | медь
|  |  | потреб |  |  | с |  |  | медь
|  |  | потреб |  |  | с |  |  | медь
|  |  | потреб |  |  | с |  |  | медь
|  |  | потреб |  |  | с |  |  | медь
|  |  | потреб |  |  | с |  |  | медь
|  |  | потреб |  |  | с |  |  | медь
|  |  | потреб |  |  | с |  |  | медь
|  |  | потреб |  |  | с |  |  | медь
|  |  | потреб |  |  | с |  |  | медь
|  |  | потреб |  |  | с |  |  | медь
|  |  | потреб |  |  | с |  |  | медь
|  |  | потреб |  |  | с |  |  | медь
|  |  | потреб |  |  | с |  |  | медь
|  |  | потреб |  |  | с |  |  | медь
|  |  | потреб |  |  | с |  |  | медь
|  |  | потреб |  |  | с |  |  | медь
|  |  | потреб |  |  | с |  |  | медь
|  |  | потреб |  |  | с |  |  | медь
|  |  | потреб |  |  | с |  |  | медь
|  |  | потреб |  |  | с |  |  | медь
|  |  | потреб |  |  | с |  |  | медь
|  |  | потреб |  |  | с |  |  | медь
|  |  | потреб |  |  | с |  |  | медь
|  |  | потреб |  |  | с |  |  | медь
|  |  | потреб |  |  | с |  |  | медь
|  |  | потреб |  |  | с |  |  | медь
|  |  | потреб |  |  | с |  |  | медь
|  |  | потреб |  |  | с |  |  | медь
|  |  | потреб |  |  | с |  |  | медь
|  |  | потреб |  |  | с |  |  | медь
|  |  | потреб |  |  | с |  |  | медь
|  |  | потреб |  |  | с |  |  | медь
|  |  | потреб |  |  | с |  |  | медь
|  |  | потреб |  |  | с |  |  | медь
|  |  | потреб |  |  | с |  |  | медь
|  |  | потреб |  |  | с |  |  | медь
|  |  | потреб |  |  | с |  |  | медь
|  |  | потреб |  |  | с |  |  | медь
|  |  | потреб |  |  | с |  |  | медь
|  |  | потреб |  |  | с |  |  | медь
|  |  | потреб |  |  | с |  |  | медь
|  |  | потреб |  |  | с |  |  | медь
|  |  | потреб |  |  | с |  |  | медь
|  |  | потреб |  |  | с |  |  | медь
|  |  | потреб |  |  | с |  |  | медь
|  |  | потреб |  |  | с |  |  | медь
|  |  | потреб |  |  | с |  |  | медь
|  |  | потреб |  |  | с |  |  | медь
|  |  | потреб |  |  | с |  |  | медь
|  |  | потреб |  |  | с |  |  | медь
|  |  | потреб |  |  | с |  |  | медь
|  |  | потреб |  |  | с |  |  | медь
|  |  | потреб |  |  | с |  |  | медь
|  |  | потреб |  |  | с |  |  | медь
|  |  | потреб |  |  | с |  |  | медь
|  |  | потреб |  |  | с |  |  | медь
|  |  | потреб |  |  | с |  |  | медь
|  |  | потреб |  |  | с |  |  | медь
|  |  | потреб |  |  | с |  |  | медь
|  |  | потреб |  |  | с |  |  | медь
|  |  | потреб |  |  | с |  |  | медь
|  |  | потреб |  |  | с |  |  | медь
|  |  | потреб |  |  | с |  |  | медь
|  |  | потреб |  |  | с |  |  | медь
|  |  | потреб |  |  | с |  |  | медь
|  |  | потреб |  |  | с |  |  | медь
|  |  | потреб |  |  | с |  |  | медь
|  |  | потреб |  |  | с |  |  | медь
|  |  | потреб |  |  | с |  |  | медь
|  |  | потреб |  |  | с |  |  | медь
|  |  | потреб |  |  | с |  |  | медь
|  |  | потреб |  |  | с |  |  | медь
|  |  | потреб |  |  | с |  |  | медь
|  |  | потреб |  |  | с |  |  | медь
|  |  | потреб |  |  | с |  |  | медь
|  |  | потреб |  |  | с |  |  | медь
|  |  | потреб |  |  | с |  |  | медь
|  |  | потреб |  |  | с |  |  | медь
|  |  | потреб |  |  | с |  |  | медь
|  |  | потреб |  |  | с |  |  | медь
|  |  | потреб |  |  | с |  |  | медь
|  |  | потреб |  |  | с |  |  | медь
|  |  | потреб |  |  | с |  |  | медь
|  |  | потреб |  |  | с |  |  | медь
|  |  | потреб |  |  | с |  |  | медь
|  |  | потреб |  |  | с |  |  | медь
|  |  | потреб |  |  | с |  |  | медь
|  |  | потреб |  |  | с |  |  | медь
|  |  | потреб |  |  | с |  |  | медь
|  |  | потреб |  |  | с |  |  | медь
|  |  | потреб |  |  | с |  |  | медь
|  |  | потреб |  |  | с |  |  | медь
|  |  | потреб |  |  | с |  |  | медь
|  |  | потреб |  |  | с |  |  | медь
|  |  | потреб |  |  | с |  |  | медь
|  |  | потреб |  |  | с |  |  | медь
|  |  | потреб |  |  | с |  |  | медь
|  |  | потреб |  |  | с |  |  | медь
|  |  | потреб |  |  | с |  |  | медь
|  |  | потреб |  |  | с |  |  | медь
|  |  | потреб |  |  | с |  |  | медь
|  |  | потреб |  |  | с |  |  | медь
|  |  | потреб |  |  | с |  |  | медь
|  |  | потреб |  |  | с |  |  | медь
|  |  | потреб |  |  | с |  |  | медь
|  |  | потреб |  |  | с |  |  | медь
|  |  | потреб |  |  | с |  |  | медь
|  |  | потреб |  |  | с |  |  | медь
|  |  | потреб |  |  | с |  |  | медь
|  |  | потреб |  |  | с |  |  | медь
|  |  | потреб |  |  | с |  |  | медь
|  |  | потреб |  |  | с |  |  | медь
|  |  | потреб |  |  | с |  |  | медь
|  |  | потреб |  |  | с |  |  | медь
|  |  | потреб |  |  | с |  |  | медь
|  |  | потреб |  |  | с |  |  | медь
|  |  | потреб |  |  | с |  |  | медь
|  |  | потреб |  |  | с |  |  | медь
|  |  | потреб |  |  | с |  |  | медь
|  |  | потреб |  |  | с |  |  | медь
|  |  | потреб |  |  | с |  |  | медь
|  |  | потреб |  |  | с |  |  | медь
|  |  | потреб |  |  | с |  |  | медь
|  |  | потреб |  |  | с |  |  | медь
|  |  | потреб |  |  | с |  |  | медь
|  |  | потреб |  |  | с |  |  | медь
|  |  | потреб |  |  | с |  |  | медь
|  |  | потреб |  |  | с |  |  | медь
|  |  | потреб |  |  | с |  |  | медь
|  |  | потреб |  |  | с |  |  | медь
|  |  | потреб |  |  | с |  |  | медь
|  |  | потреб |  |  | с |  |  | медь
|  |  | потреб |  |  | с |  |  | медь
|  |  | потреб |  |  | с |  |  | медь
|  |  | потреб |  |  | с |  |  | медь
|  |  | потреб |  |  | с |  |  | медь
|  |  | потреб |  |  | с |  |  | медь
|  |  | потреб |  |  | с |  |  | медь
|  |  | потреб |  |  | с |  |  | медь
|  |  | потреб |  |  | с |  |  | медь
|  |  | потреб |  |  | с |  |  | медь
|  |  | потреб |  |  | с |  |  | медь
|  |  | потреб |  |  | с |  |  | медь
|  |  | потреб |  |  | с |  |  | медь
|  |  | потреб |  |  | с |  |  | медь
|  |  | потреб |  |  | с |  |  | медь
|  |  | потреб |  |  | с |  |  | медь
|  |  | потреб |  |  | с |  |  | медь
|  |  | потреб |  |  | с |  |  | медь
|  |  | потреб |  |  | с |  |  | медь
|  |  | потреб |  |  | с |  |  | медь
|  |  | потреб |  |  | с |  |  | медь
|  |  | потреб |  |  | с |  |  | медь
|  |  | потреб |  |  | с |  |  | медь
|  |  | потреб |  |  | с |  |  | медь
|  |  | потреб |  |  | с |  |  | медь
|  |  | потреб |  |  | с |  |  | медь
|  |  | потреб |  |  | с |  |  | медь
|  |  | потреб |  |  | с |  |  | медь
|  |  | потреб |  |  | с |  |  | медь
|  |  | потреб |  |  | с |  |  | медь
|  |  | потреб |  |  | с |  |  | медь
|  |  | потреб |  |  | с |  |  | медь
|  |  | потреб |  |  | с |  |  | медь
|  |  | потреб |  |  | с |  |  | медь
|  |  | потреб |  |  | с |  |  | медь
|  |  | потреб |  |  | с |  |  | медь
|  |  | потреб |  |  | с |  |  | медь
|  |  | потреб |  |  | с |  |  | медь
|  |  | потреб |  |  | с |  |  | медь
|  |  | потреб |  |  | с |  |  | медь
|  |  | потреб |  |  | с |  |  | медь
|  |  | потреб |  |  | с |  |  | медь
|  |  | потреб |  |  | с |  |  | медь
|  |  | потреб |  |  | с |  |  | медь
|  |  | потреб |  |  | с |  |  | медь
|  |  | потреб |  |  | с |  |  | медь
|  |  | потреб |  |  | с |  |  | медь
|  |  | потреб |  |  | с |  |  | медь
|  |  | потреб |  |  | с |  |  | медь
|  |  | потреб |  |  | с |  |  | медь
|  |  | потреб |  |  | с |  |  | медь
|  |  | потреб |  |  | с |  |  | медь
|  |  | потреб |  |  | с |  |  | медь
|  |  | потреб |  |  | с |  |  | медь
|  |  | потреб |  |  | с |  |  | медь
|  |  | потреб |  |  | с |  |  | медь
|  |  | потреб |  |  | с |  |  | медь
|  |  | потреб |  |  | с |  |  | медь
|  |  | потреб |  |  | с |  |  | медь
|  |  | потреб |  |  | с |  |  | медь
|  |  | потреб |  |  | с |  |  | медь
|  |  | потреб |  |  | с |  |  | медь
|  |  | потреб |  |  | с |  |  | медь
|  |  | потреб |  |  | с |  |  | медь
|  |  | потреб |  |  | с |  |  | медь
|  |  | потреб |  |  | с |  |  | медь
|  |  | потреб |  |  | с |  |  | медь
|  |  | потреб |  |  | с |  |  | медь
|  |  | потреб |  |  | с |  |  | медь
|  |  | потреб |  |  | с |  |  | медь
|  |  | потреб |  |  | с |  |  | медь
|  |  | потреб |  |  | с |  |  | медь
|  |  | потреб |  |  | с |  |  | медь
|  |  | потреб |  |  | с |  |  | медь
|  |  | потреб |  |  | с |  |  | медь
|  |  | потреб |  |  | с |  |  | медь
|  |  | потреб |  |  | с |  |  | медь
|  |  | потреб |  |  | с |  |  | медь
|  |  | потреб |  |  | с |  |  | медь
|  |  | потреб |  |  | с |  |  | медь
|  |  | потреб |  |  | с |  |  | медь
|  |  | потреб |  |  | с |  |  | медь
|  |  | потреб |  |  | с |  |  | медь
|  |  | потреб |  |  | с |  |  | медь
|  |  | потреб |  |  | с |  |  | медь
|  |  | потреб |  |  | с |  |  | медь
|  |  | потреб |  |  | с |  |  | медь
|  |  | потреб |  |  | с |  |  | медь
|  |  | потреб |  |  | с |  |  | медь
|  |  | потреб |  |  | с |  |  | медь
|  |  | потреб |  |  | с |  |  | медь
|  |  | потреб |  |  | с |  |  | медь
|  |  | потреб |  |  | с |  |  | медь
|  |  | потреб |  |  | с |  |  | медь
|  |  | потреб |  |  | с |  |  | медь
|  |  | потреб |  |  | с |  |  | медь
|  |  | потреб |  |  | с |  |  | медь
|  |  | потреб |  |  | с |  |  | медь
|  |  | потреб |  |  | с |  |  | медь
|  |  | потреб |  |  | с |  |  | медь
|  |  | потреб |  |  | с |  |  | медь
|  |  | потреб |  |  | с |  |  | медь
|  |  | потреб |  |  | с |  |  | медь
|  |  | потреб |  |  | с |  |  | медь
|  |  | потреб |  |  | с |  |  | медь
|  |  | потреб |  |  | с |  |  | медь
|  |  | потреб |  |  | с |  |  | медь
|  |  | потреб |  |  | с |  |  | медь
|  |  | потреб |  |  | с |  |  | медь
|  |  | потреб |  |  | с |  |  | медь
|  |  | потреб |  |  | с |  |  | медь
|  |  | потреб |  |  | с |  |  | медь
|  |  | потреб |  |  | с |  |  | медь
|  |  | потреб |  |  | с |  |  | медь
|  |  | потреб |  |  | с |  |  | медь
|  |  | потреб |  |  | с |  |  | медь
|  |  | потреб |  |  | с |  |  | медь
|  |  | потреб |  |  | с |  |  | медь
|  |  | потреб |  |  | с |  |  | медь
|  |  | потреб |  |  | с |  |  | медь
|  |  | потреб |  |  | с |  |  | медь
|  |  | потреб |  |  | с |  |  | медь
|  |  | потреб |  |  | с |  |  | медь
|  |  | потреб |  |  | с |  |  | медь
|  |  | потреб |  |  | с |  |  | медь
|  |  | потреб |  |  | с |  |  | медь
|  |  | потреб |  |  | с |  |  | медь
|  |  | потреб |  |  | с |  |  | медь
|  |  | потреб |  |  | с |  |  | медь
|  |  | потреб |  |  | с |  |  | медь
|  |  | потреб |  |  | с |  |  | медь
|  |  | потреб |  |  | с |  |  | медь
|  |  | потреб |  |  | с |  |  | медь
|  |  | потреб |  |  | с |  |  | медь
|  |  | потреб |  |  | с |  |  | медь
|  |  | потреб |  |  | с |  |  | медь
|  |  | потреб |  |  | с |  |  | медь
|  |  | потреб |  |  | с |  |  | медь
|  |  | потреб |  |  | с |  |  | медь
|  |  | потреб |  |  | с |  |  | медь
|  |  | потреб |  |  | с |  |  | медь
|  |  | потреб |  |  | с |  |  | медь
|  |  | потреб |  |  | с |  |  | медь
|  |  | потреб |  |  | с |  |  | медь
|  |  | потреб |  |  | с |  |  | медь
|  |  | потреб |  |  | с |  |  | медь
|  |  | потреб |  |  | с |  |  | медь
|  |  | потреб |  |  | с |  |  | медь
|  |  | потреб |  |  | с |  |  | медь
|  |  | потреб |  |  | с |  |  | медь
|  |  | потреб |  |  | с |  |  | медь
|  |  | потреб |  |  | с |  |  | медь
|  |  | потреб |  |  | с |  |  | медь
|  |  | потреб |  |  | с |  |  | медь
|  |  | потреб |  |  | с |  |  | медь
|  |  | потреб |  |  | с |  |  | медь
|  |  | потреб |  |  | с |  |  | медь
|  |  | потреб |  |  | с |  |  | медь
|  |  | потреб |  |  | с |  |  | медь
|  |  | потреб |  |  | с |  |  | медь
|  |  | потреб |  |  | с |  |  | медь
|  |  | потреб |  |  | с |  |  | медь
|  |  | потреб |  |  | с |  |  | медь
|  |  | потреб |  |  | с |  |  | медь
|  |  | потреб |  |  | с |  |  | медь
|  |  | потреб |  |  | с |  |  | медь
|  |  | потреб |  |  | с |  |  | медь
|  |  | потреб |  |  | с |  |  | медь
|  |  | потреб |  |  | с |  |  | медь
|  |  | потреб |  |  | с |  |  | медь
|  |  | потреб |  |  | с |  |  | медь
|  |  | потреб |  |  | с |  |  | медь
|  |  | потреб |  |  | с |  |  | медь
|  |  | потреб |  |  | с |  |  | медь
|  |  | потреб |  |  | с |  |  | медь
|  |  | потреб |  |  | с |  |  | медь
|  |  | потреб |  |  | с |  |  | медь
|  |  | потреб |  |  | с |  |  | медь
|  |  | потреб |  |  | с |  |  | медь
|  |  | потреб |  |  | с |  |  | медь
|  |  | потреб |  |  | с |  |  | медь
|  |  | потреб |  |  | с |  |  | медь
|  |  | потреб |  |  | с |  |  | медь
|  |  | потреб |  |  | с |  |  | медь
|  |  | потреб |  |  | с |  |  | медь
|  |  | потреб |  |  | с |  |  | медь
|  |  | потреб |  |  | с |  |  | медь
|  |  | потреб |  |  | с |  |  | медь
|  |  | потреб |  |  | с |  |  | медь
|  |  | потреб |  |  | с |  |  | медь
|  |  | потреб |  |  | с |  |  | медь
|  |  | потреб |  |  | с |  |  | медь
|  |  | потреб |  |  | с |  |  | медь
|  |  | потреб |  |  | с |  |  | медь
|  |  | потреб |  |  | с |  |  | медь
|  |  | потреб |  |  | с |  |  | медь
|  |  | потреб |  |  | с |  |  | медь
|  |  | потреб |  |  | с |  |  | медь
|  |  | потреб |  |  | с |  |  | медь
|  |  | потреб |  |  | с |  |  | медь
|  |  | потреб |  |  | с |  |  | медь
|  |  | потреб |  |  | с |  |  | медь
|  |  | потреб |  |  | с |  |  | медь
|  |  | потреб |  |  | с |  |  | медь
|  |  | потреб |  |  | с |  |  | медь
|  |  | потреб |  |  | с |  |  | медь
|  |  | потреб |  |  | с |  |  | медь
|  |  | потреб |  |  | с |  |  | медь
|  |  | потреб |  |  | с |  |  | медь
|  |  | потреб |  |  | с |  |  | медь
|  |  | потреб |  |  | с |  |  | медь
|  |  | потреб |  |  | с |  |  | медь
|  |  | потреб |  |  | с |  |  | медь
|  |  | потреб |  |  | с |  |  | медь
|  |  | потреб |  |  | с |  |  | медь
|  |  | потреб |  |  | с |  |  | медь
|  |  | потреб |  |  | с |  |  | медь
|  |  | потреб |  |  | с |  |  | медь
|  |  | потреб |  |  | с |  |  | медь
|  |  | потреб |  |  | с |  |  | медь
|  |  | потреб |  |  | с |  |  | медь
|  |  | потреб |  |  | с |  |  | медь
|  |  | потреб |  |  | с |  |  | медь
|  |  | потреб |  |  | с |  |  | медь
|  |  | потреб |  |  | с |  |  | медь
|  |  | потреб |  |  | с |  |  | медь
|  |  | потреб |  |  | с |  |  | медь
|  |  | потреб |  |  | с |  |  | медь
|  |  | потреб |  |  | с |  |  | медь
|  |  | потреб |  |  | с |  |  | медь
|  |  | потреб |  |  | с |  |  | медь
|  |  | потреб |  |  | с |  |  | медь
|  |  | потреб |  |  | с |  |  | медь
|  |  | потреб |  |  | с |  |  | медь
|  |  | потреб |  |  | с |  |  | медь
|  |  | потреб |  |  | с |  |  | медь
|  |  | потреб |  |  | с |  |  | медь
|  |  | потреб |  |  | с |  |  | медь
|  |  | потреб |  |  | с |  |  | медь
|  |  | потреб |  |  | с |  |  | медь
|  |  | потреб |  |  | с |  |  | медь
|  |  | потреб |  |  | с |  |  | медь
|  |  | потреб |  |  | с |  |  | медь
|  |  | потреб |  |  | с |  |  | медь
|  |  | потреб |  |  | с |  |  | медь
|  |  | потреб |  |  | с |  |  | медь
|  |  | потреб |  |  | с |  |  | медь
|  |  | потреб |  |  | с |  |  | медь
|  |  | потреб |  |  | с |  |  | медь
|  |  | потреб |  |  | с |  |  | медь
|  |  | потреб |  |  | с |  |  | медь
|  |  | потреб |  |  | с |  |  | медь
|  |  | потреб |  |  | с |  |  | медь
|  |  | потреб |  |  | с |  |  | медь
|  |  | потреб |  |  | с |  |  | медь
|  |  | потреб |  |  | с |  |  | медь
|  |  | потреб |  |  | с |  |  | медь
|  |  | потреб |  |  | с |  |  | медь
|  |  | потреб |  |  | с |  |  | медь
|  |  | потреб |  |  | с |  |  | медь
|  |  | потреб |  |  | с |  |  | медь
|  |  | потреб |  |  | с |  |  | медь
|  |  | потреб |  |  | с |  |  | медь
|  |  | потреб |  |  | с |  |  | медь
|  |  | потреб |  |  | с |  |  | медь
|  |  | потреб |  |  | с |  |  | медь
|  |  | потреб |  |  | с |  |  | медь
|  |  | потреб |  |  | с |  |  | медь
|  |  | потреб |  |  | с |  |  | медь
|  |  | потреб |  |  | с |  |  | медь
|  |  | потреб |  |  | с |  |  | медь
|  |  | потреб |  |  | с |  |  | медь
|  |  | потреб |  |  | с |  |  | медь
|  |  | потреб |  |  | с |  |  | медь
|  |  | потреб |  |  | с |  |  | медь
|  |  | потреб |  |  | с |  |  | медь
|  |  | потреб |  |  | с |  |  | медь
|  |  | потреб |  |  | с |  |  | медь
|  |  | потреб |  |  | с |  |  | медь
|  |  | потреб |  |  | с |  |  | медь
|  |  | потреб |  |  | с |  |  | медь
|  |  | потреб |  |  | с |  |  | медь
|  |  | потреб |  |  | с |  |  | медь
|  |  | потреб |  |  | с |  |  | медь
|  |  | потреб |  |  | с |  |  | медь
|  |  | потреб |  |  | с |  |  | медь
|  |  | потреб |  |  | с |  |  | медь
|  |  | потреб |  |  | с |  |  | медь
|  |  | потреб |  |  | с |  |  | медь
|  |  | потреб |  |  | с |  |  | медь
|  |  | потреб |  |  | с |  |  | медь
|  |  | потреб |  |  | с |  |  | медь
|  |  | потреб |  |  | с |  |  | медь
|  |  | потреб |  |  | с |  |  | медь
|  |  | потреб |  |  | с |  |  | медь
|  |  | потреб |  |  | с |  |  | медь
|  |  | потреб |  |  | с |  |  | медь
|  |  | потреб |  |  | с |  |  | медь
|  |  | потреб |  |  | с |  |  | медь
|  |  | потреб |  |  | с |  |  | медь
|  |  | потреб |  |  | с |  |  | медь
|  |  | потреб |  |  | с |  |  | медь
|  |  | потреб |  |  | с |  |  | медь
|  |  | потреб |  |  | с |  |  | медь
|  |  | потреб |  |  | с |  |  | медь
|  |  | потреб |  |  | с |  |  | медь
|  |  | потреб |  |  | с |  |  | медь
|  |  | потреб |  |  | с |  |  | медь
|  |  | потреб |  |  | с |  |  | медь
|  |  | потреб |  |  | с |  |  | медь
|  |  | потреб |  |  | с |  |  | медь
|  |  | потреб |  |  | с |  |  | медь
|  |  | потреб |  |  | с |  |  | медь
|  |  | потреб |  |  | с |  |  | медь
|  |  | потреб |  |  | с |  |  | медь
|  |  | потреб |  |  | с |  |  | медь
|  |  | потреб |  |  | с |  |  | медь
|  |  | потреб |  |  | с |  |  | медь
|  |  | потреб |  |  | с |  |  | медь
|  |  | потреб |  |  | с |  |  | медь
|  |  | потреб |  |  | с |  |  | медь
|  |  | потреб |  |  | с |  |  | медь
|  |  | потреб |  |  | с |  |  | медь
|  |  | потреб |  |  | с |  |  | медь
|  |  | потреб |  |  | с |  |  | медь
|  |  | потреб |  |  | с |  |  | медь
|  |  | потреб |  |  | с |  |  | медь
|  |  | потреб |  |  | с |  |  | медь
|  |  | потреб |  |  | с |  |  | медь
|  |  | потреб |  |  | с |  |  | медь
|  |  | потреб |  |  | с |  |  | медь
|  |  | потреб |  |  | с |  |  | медь
|  |  | потреб |  |  | с |  |  | медь
|  |  | потреб |  |  | с |  |  | медь
|  |  | потреб |  |  | с |  |  | медь
|  |  | потреб |  |  | с |  |  | медь
|  |  | потреб |  |  | с |  |  | медь
|  |  | потреб |  |  | с |  |  | медь
|  |  | потреб |  |  | с |  |  | медь
|  |  | потреб |  |  | с |  |  | медь
|  |  | потреб |  |  | с |  |  | медь
|  |  | потреб |  |  | с |  |  | медь
|  |  | потреб |  |  | с |  |  | медь
|  |  | потреб |  |  | с |  |  | медь
|  |  | потреб |  |  | с |  |  | медь
|  |  | потреб |  |  | с |  |  | медь
|  |  | потреб |  |  | с |  |  | медь
|  |  | потреб |  |  | с |  |  | медь
|  |  | потреб |  |  | с |  |  | медь
|  |  | потреб |  |  | с |  |  | медь
|  |  | потреб |  |  | с |  |  | медь
|  |  | потреб |  |  | с |  |  | медь
|  |  | потреб |  |  | с |  |  | медь
|  |  | потреб |  |  | с |  |  | медь
|  |  | потреб |  |  | с |  |  | медь
|  |  | потреб |  |  | с |  |  | медь
|  |  | потреб |  |  | с |  |  | медь
|  |  | потреб |  |  | с |  |  | медь
|  |  | потреб |  |  | с |  |  | медь
|  |  | потреб |  |  | с |  |  | медь
|  |  | потреб |  |  | с |  |  | медь
|  |  | потреб |  |  | с |  |  | медь
|  |  | потреб |  |  | с |  |  | медь
|  |  | потреб |  |  | с |  |  | медь
|  |  | потреб |  |  | с |  |  | медь
|  |  | потреб |  |  | с |  |  | медь
|  |  | потреб |  |  | с |  |  | медь
|  |  | потреб |  |  | с |  |  | медь
|  |  | потреб |  |  | с |  |  | медь
|  |  | потреб |  |  | с |  |  | медь
|  |  | потреб |  |  | с |  |  | медь
|  |  | потреб |  |  | с |  |  | медь
|  |  | потреб |  |  | с |  |  | медь
|  |  | потреб |  |  | с |  |  | медь
|  |  | потреб |  |  | с |  |  | медь
|  |  | потреб |  |  | с |  |  | медь
|  |  | потреб |  |  | с |  |  | медь
|  |  | потреб |  |  | с |  |  | медь
|  |  | потреб |  |  | с |  |  | медь
|  |  | потреб |  |  | с |  |  | медь
|  |  | потреб |  |  | с |  |  | медь
|  |  | потреб |  |  | с |  |  | медь
|  |  | потреб |  |  | с |  |  | медь
|  |  | потреб |  |  | с |  |  | медь
|  |  | потреб |  |  | с |  |  | медь
|  |  | потреб |  |  | с |  |  | медь
|  |  | потреб |  |  | с |  |  | медь
|  |  | потреб |  |  | с |  |  | медь
|  |  | потреб |  |  | с |  |  | медь
|  |  | потреб |  |  | с |  |  | медь
|  |  | потреб |  |  | с |  |  | медь
|  |  | потреб |  |  | с |  |  | медь
|  |  | потреб |  |  | с |  |  | медь
|  |  | потреб |  |  | с |  |  | медь
|  |  | потреб |  |  | с |  |  | медь
|  |  | потреб |  |  | с |  |  | медь
|  |  | потреб |  |  | с |  |  | медь
|  |  | потреб |  |  | с |  |  | медь
|  |  | потреб |  |  | с |  |  | медь
|  |  | потреб |  |  | с |  |  | медь
|  |  | потреб |  |  | с |  |  | медь
|  |  | потреб |  |  | с |  |  | медь
|  |  | потреб |  |  | с |  |  | медь
|  |  | потреб |  |  | с |  |  | медь
|  |  | потреб |  |  | с |  |  | медь
|  |  | потреб |  |  | с |  |  | медь
|  |  | потреб |  |  | с |  |  | медь
|  |  | потреб |  |  | с |  |  | медь
|  |  | потреб |  |  | с |  |  | медь
|  |  | потреб |  |  | с |  |  | медь
|  |  | потреб |  |  | с |  |  | медь
|  |  | потреб |  |  | с |  |  | медь
|  |  | потреб |  |  | с |  |  | медь
|  |  | потреб |  |  | с |  |  | медь
|  |  | потреб |  |  | с |  |  | медь
|  |  | потреб |  |  | с |  |  | медь
|  |  | потреб |  |  | с |  |  | медь
|  |  | потреб |  |  | с |  |  | медь
|  |  | потреб |  |  | с |  |  | медь
|  |  | потреб |  |  | с |  |  | медь
|  |  | потреб |  |  | с |  |  | медь
|  |  | потреб |  |  | с |  |  | медь
|  |  | потреб |  |  | с |  |  | медь
|  |  | потреб |  |  | с |  |  | медь
|  |  | потреб |  |  | с |  |  | медь
|  |  | потреб |  |  | с |  |  | медь
|  |  | потреб |  |  | с |  |  | медь
|  |  | потреб |  |  | с |  |  | медь
|  |  | потреб |  |  | с |  |  | медь
|  |  | потреб |  |  | с |  |  | медь
|  |  | потреб |  |  | с |  |  | медь
|  |  | потреб |  |  | с |  |  | медь
|  |  | потреб |  |  | с |  |  | медь
|  |  | потреб |  |  | с |  |  | медь
|  |  | потреб |  |  | с |  |  | медь
|  |  | потреб |  |  | с |  |  | медь
|  |  | потреб |  |  | с |  |  | медь
|  |  | потреб |  |  | с |  |  | медь
|  |  | потреб |  |  | с |  |  | медь
|  |  | потреб |  |  | с |  |  | медь
|  |  | потреб |  |  | с |  |  | медь
|  |  | потреб |  |  | с |  |  | медь
|  |  | потреб |  |  | с |  |  | медь
|  |  | потреб |  |  | с |  |  | медь
|  |  | потреб |  |  | с |  |  | медь
|  |  | потреб |  |  | с |  |  | медь
|  |  | потреб |  |  | с |  |  | медь
|  |  | потреб |  |  | с |  |  | медь
|  |  | потреб |  |  | с |  |  | медь
|  |  | потреб |  |  | с |  |  | медь
|  |  | потреб |  |  | с |  |  | медь
|  |  | потреб |  |  | с |  |  | медь
|  |  | потреб |  |  | с |  |  | медь
|  |  | потреб |  |  | с |  |  | медь
|  |  | потреб |  |  | с |  |  | медь
|  |  | потреб |  |  | с |  |  | медь
|  |  | потреб |  |  | с |  |  | медь
|  |  | потреб |  |  | с |  |  | медь
|  |  | потреб |  |  | с |  |  | медь
|  |  | потреб |  |  | с |  |  | медь
|  |  | потреб |  |  | с |  |  | медь
|  |  | потреб |  |  | с |  |  | медь
|  |  | потреб |  |  | с |  |  | медь
|  |  | потреб |  |  | с |  |  | медь
|  |  | потреб |  |  | с |  |  | медь
|  |  | потреб |  |  | с |  |  | медь
|  |  | потреб |  |  | с |  |  | медь
|  |  | потреб |  |  | с |  |  | медь
|  |  | потреб |  |  | с |  |  | медь
|  |  | потреб |  |  | с |  |  | медь
|  |  | потреб |  |  | с |  |  | медь
|  |  | потреб |  |  | с |  |  | медь
|  |  | потреб |  |  | с |  |  | медь
|  |  | потреб |  |  | с |  |  | медь
|  |  | потреб |  |  | с |  |  | медь
|  |  | потреб |  |  | с |  |  | медь
|  |  | потреб |  |  | с |  |  | медь
|  |  | потреб |  |  | с |  |  | медь
|  |  | потреб |  |  | с |  |  | медь
|  |  | потреб |  |  | с |  |  | медь
|  |  | потреб |  |  | с |  |  | медь
|  |  | потреб |  |  | с |  |  | медь
|  |  | потреб |  |  | с |  |  | медь
|  |  | потреб |  |  | с |  |  | медь
|  |  | потреб |  |  | с |  |  | медь
|  |  | потреб |  |  | с |  |  | медь
|  |  | потреб |  |  | с |  |  | медь
|  |  | потреб |  |  | с |  |  | медь
|  |  | потреб |  |  | с |  |  | медь
|  |  | потреб |  |  | с |  |  | медь
|  |  | потреб |  |  | с |  |  | медь
|  |  | потреб |  |  | с |  |  | медь
|  |  | потреб |  |  | с |  |  | медь
|  |  | потреб |  |  | с |  |  | медь
|  |  | потреб |  |  | с |  |  | медь
|  |  | потреб |  |  | с |  |  | медь
|  |  | потреб |  |  | с |  |  | медь
|  |  | потреб |  |  | с |  |  | медь
|  |  | потреб |  |  | с |  |  | медь
|  |  | потреб |  |  | с |  |  | медь
|  |  | потреб |  |  | с |  |  | медь
|  |  | потреб |  |  | с |  |  | медь
|  |  | потреб |  |  | с |  |  | медь
|  |  | потреб |  |  | с |  |  | медь
|  |  | потреб |  |  | с |  |  | медь
|  |  | потреб |  |  | с |  |  | медь
|  |  | потреб |  |  | с |  |  | медь
|  |  | потреб |  |  | с |  |  | медь
|  |  | потреб |  |  | с |  |  | медь
|  |  | потреб |  |  | с |  |  | медь
|  |  | потреб |  |  | с |  |  | медь
|  |  | потреб |  |  | с |  |  | медь
|  |  | потреб |  |  | с |  |  | медь
|  |  | потреб |  |  | с |  |  | медь
|  |  | потреб |  |  | с |  |  | медь
|  |  | потреб |  |  | с |  |  | медь
|  |  | потреб |  |  | с |  |  | медь
|  |  | потреб |  |  | с |  |  | медь
|  |  | потреб |  |  | с |  |  | медь
|  |  | потреб |  |  | с |  |  | медь
|  |  | потреб |  |  | с |  |  | медь
|  |  | потреб |  |  | с |  |  | медь
|  |  | потреб |  |  | с |  |  | медь
|  |  | потреб |  |  | с |  |  | медь
|  |  | потреб |  |  | с |  |  | медь
|  |  | потреб |  |  | с |  |  | медь
|  |  | потреб |  |  | с |  |  | медь
|  |  | потреб |  |  | с |  |  | медь
|  |  | потреб |  |  | с |  |  | медь
|  |  | потреб |  |  | с |  |  | медь
|  |  | потреб |  |  | с |  |  | медь
|  |  | потреб |  |  | с |  |  | медь
|  |  | потреб |  |  | с |  |  | медь
|  |  | потреб |  |  | с |  |  | медь
|  |  | потреб |  |  | с |  |  | медь
|  |  | потреб |  |  | с |  |  | медь
|  |  | потреб |  |  | с |  |  | медь
|  |  | потреб |  |  | с |  |  | медь
|  |  | потреб |  |  | с |  |  | медь
|  |  | потреб |  |  | с |  |  | медь
|  |  | потреб |  |  | с |  |  | медь
|  |  | потреб |  |  | с |  |  | медь
|  |  | потреб |  |  | с |  |  | медь
|  |  | потреб |  |  | с |  |  | медь
|  |  | потреб |  |  | с |  |  | медь
|  |  | потреб |  |  | с |  |  | медь
|  |  | потреб |  |  | с |  |  | медь
|  |  | потреб |  |  | с |  |  | медь
|  |  | потреб |  |  | с |  |  | медь
|  |  | потреб |  |  | с |  |  | медь
|  |  | потреб |  |  | с |  |  | медь
|  |  | потреб |  |  | с |  |  | медь
|  |  | потреб |  |  | с |  |  | медь
|  |  | потреб |  |  | с |  |  | медь
|  |  | потреб |  |  | с |  |  | медь
|  |  | потреб |  |  | с |  |  | медь
|  |  | потреб |  |  | с |  |  | медь
|  |  | потреб |  |  | с |  |  | медь
|  |  | потреб |  |  | с |  |  | медь
|  |  | потреб |  |  | с |  |  | медь
|  |  | потреб |  |  | с |  |  | медь
|  |  | потреб |  |  | с |  |  | медь
|  |  | потреб |  |  | с |  |  | медь
|  |  | потреб |  |  | с |  |  | медь
|  |  | потреб |  |  | с |  |  | медь
|  |  | потреб |  |  | с |  |  | медь
|  |  | потреб |  |  | с |  |  | медь
|  |  | потреб |  |  | с |  |  | медь
|  |  | потреб |  |  | с |  |  | медь
|  |  | потреб |  |  | с |  |  | медь
|  |  | потреб |  |  | с |  |  | медь
|  |  | потреб |  |  | с |  |  | медь
|  |  | потреб |  |  | с |  |  | медь
|  |  | потреб |  |  | с |  |  | медь
|  |  | потреб |  |  | с |  |  | медь
|  |  | потреб |  |  | с |  |  | медь
|  |  | потреб |  |  | с |  |  | медь
|  |  | потреб |  |  | с |  |  | медь
|  |  | потреб |  |  | с |  |  | медь
|  |  | потреб |  |  | с |  |  | медь
|  |  | потреб |  |  | с |  |  | медь
|  |  | потреб |  |  | с |  |  | медь
|  |  | потреб |  |  | с |  |  | медь
|  |  | потреб |  |  | с |  |  | медь
|  |  | потреб |  |  | с |  |  | медь
|  |  | потреб |  |  | с |  |  | медь
|  |  | потреб |  |  | с |  |  | медь
|  |  | потреб |  |  | с |  |  | медь
|  |  | потреб |  |  | с |  |  | медь
|  |  | потреб |  |  | с |  |  | медь
|  |  | потреб |  |  | с |  |  | медь
|  |  | потреб |  |  | с |  |  | медь
|  |  | потреб |  |  | с |  |  | медь
|  |  | потреб |  |  | с |  |  | медь
|  |  | потреб |  |  | с |  |  | медь
|  |  | потреб |  |  | с |  |  | медь
|  |  | потреб |  |  | с |  |  | медь
|  |  | потреб |  |  | с |  |  | медь
|  |  | потреб |  |  | с |  |  | медь
|  |  | потреб |  |  | с |  |  | медь
|  |  | потреб |  |  | с |  |  | медь
|  |  | потреб |  |  | с |  |  | медь
|  |  | потреб |  |  | с |  |  | медь
|  |  | потреб |  |  | с |  |  | медь
|  |  | потреб |  |  | с |  |  | медь
|  |  | потреб |  |  | с |  |  | медь
|  |  | потреб |  |  | с |  |  | медь
|  |  | потреб |  |  | с |  |  | медь
|  |  | потреб |  |  | с |  |  | медь
|  |  | потреб |  |  | с |  |  | медь
|  |  | потреб |  |  | с |  |  | медь
|  |  | потреб |  |  | с |  |  | медь
|  |  | потреб |  |  | с |  |  | медь
|  |  | потреб |  |  | с |  |  | медь
|  |  | потреб |  |  | с |  |  | медь
|  |  | потреб |  |  | с |  |  | медь
|  |  | потреб |  |  | с |  |  | медь
|  |  | потреб |  |  | с |  |  | медь
|  |  | потреб |  |  | с |  |  | медь
|  |  | потреб |  |  | с |  |  | медь
|  |  | потреб |  |  | с |  |  | медь
|  |  | потреб |  |  | с |  |  | медь
|  |  | потреб |  |  | с |  |  | медь
|  |  | потреб |  |  | с |  |  | медь
|  |  | потреб |  |  | с |  |  | медь
|  |  | потреб |  |  | с |  |  | медь
|  |  | потреб |  |  | с |  |  | медь
|  |  | потреб |  |  | с |  |  | медь
|  |  | потреб |  |  | с |  |  | медь
|  |  | потреб |  |  | с |  |  | медь
|  |  | потреб |  |  | с |  |  | медь
|  |  | потреб |  |  | с |  |  | медь
|  |  | потреб |  |  | с |  |  | медь
|  |  | потреб |  |  | с |  |  | медь
|  |  | потреб |  |  | с |  |  | медь
|  |  | потреб |  |  | с |  |  | медь
|  |  | потреб |  |  | с |  |  | медь
|  |  | потреб |  |  | с |  |  | медь
|  |  | потреб |  |  | с |  |  | медь
|  |  | потреб |  |  | с |  |  | медь
|  |  | потреб |  |  | с |  |  | медь
|  |  | потреб |  |  | с |  |  | медь
|  |  | потреб |  |  | с |  |  | медь
|  |  | потреб |  |  | с |  |  | медь
|  |  | потреб |  |  | с |  |  | медь
|  |  | потреб |  |  | с |  |  | медь
|  |  | потреб |  |  | с |  |  | медь
|  |  | потреб |  |  | с |  |  | медь
|  |  | потреб |  |  | с |  |  | медь
|  |  | потреб |  |  | с |  |  | медь
|  |  | потреб |  |  | с |  |  | медь
|  |  | потреб |  |  | с |  |  | медь
|  |  | потреб |  |  | с |  |  | медь
|  |  | потреб |  |  | с |  |  | медь
|  |  | потреб |  |  | с |  |  | медь
|  |  | потреб |  |  | с |  |  | медь
|  |  | потреб |  |  | с |  |  | медь
|  |  | потреб |  |  | с |  |  | медь
|  |  | потреб |  |  | с |  |  | медь
|  |  | потреб |  |  | с |  |  | медь
|  |  | потреб |  |  | с |  |  | медь
|  |  | потреб |  |  | с |  |  | медь
|  |  | потреб |  |  | с |  |  | медь
|  |  | потреб |  |  | с |  |  | медь
|  |  | потреб |  |  | с |  |  | медь
|  |  | потреб |  |  | с |  |  | медь
|  |  | потреб |  |  | с |  |  | медь
|  |  | потреб |  |  | с |  |  | медь
|  |  | потреб |  |  | с |  |  | медь
|  |  | потреб |  |  | с |  |  | медь
|  |  | потреб |  |  | с |  |  | медь
|  |  | потреб |  |  | с |  |  | медь
|  |  | потреб |  |  | с |  |  | медь
|  |  | потреб |  |  | с |  |  | медь
|  |  | потреб |  |  | с |  |  | медь
|  |  | потреб |  |  | с |  |  | медь
|  |  | потреб |  |  | с |  |  | медь
|  |  | потреб |  |  | с |  |  | медь
|  |  | потреб |  |  | с |  |  | медь
|  |  | потреб |  |  | с |  |  | медь
|  |  | потреб |  |  | с |  |  | медь
|  |  | потреб |  |  | с |  |  | медь
|  |  | потреб |  |  | с |  |  | медь
|  |  | потреб |  |  | с |  |  | медь
|  |  | потреб |  |  | с |  |  | медь
|  |  | потреб |  |  | с |  |  | медь
|  |  | потреб |  |  | с |  |  | медь
|  |  | потреб |  |  | с |  |  | медь
|  |  | потреб |  |  | с |  |  | медь
|  |  | потреб |  |  | с |  |  | медь
|  |  | потреб |  |  | с |  |  | медь
|  |  | потреб |  |  | с |  |  | медь
|  |  | потреб |  |  | с |  |  | медь
|  |  | потреб |  |  | с |  |  | медь
|  |  | потреб |  |  | с |  |  | медь
|  |  | потреб |  |  | с |  |  | медь
|  |  | потреб |  |  | с |  |  | медь
|  |  | потреб |  |  | с |  |  | медь
|  |  | потреб |  |  | с |  |  | медь
|  |  | потреб |  |  | с |  |  | медь
|  |  | потреб |  |  | с |  |  | медь
|  |  | потреб |  |  | с |  |  | медь
|  |  | потреб |  |  | с |  |  | медь
|  |  | потреб |  |  | с |  |  | медь
|  |  | потреб |  |  | с |  |  | медь
|  |  | потреб |  |  | с |  |  | медь
|  |  | потреб |  |  | с |  |  | медь
|  |  | потреб |  |  | с |  |  | медь
|  |  | потреб |  |  | с |  |  | медь
|  |  | потреб |  |  | с |  |  | медь
|  |  | потреб |  |  | с |  |  | медь
|  |  | потреб |  |  | с |  |  | медь
|  |  | потреб |  |  | с |  |  | медь
|  |  | потреб |  |  | с |  |  | медь
|  |  | потреб |  |  | с |  |  | медь
|  |  | потреб |  |  | с |  |  | медь
|  |  | потреб |  |  | с |  |  | медь
|  |  | потреб |  |  | с |  |  | медь
|  |  | потреб |  |  | с |  |  | медь
|  |  | потреб |  |  | с |  |  | медь
|  |  | потреб |  |  | с |  |  | медь
|  |  | потреб |  |  | с |  |  | медь
|  |  | потреб |  |  | с |  |  | медь
|  |  | потреб |  |  | с |  |  | медь
|  |  | потреб |  |  | с |  |  | медь
|  |  | потреб |  |  | с |  |  | медь
|  |  | потреб |  |  | с |  |  | медь
|  |  | потреб |  |  | с |  |  | медь
|  |  | потреб |  |  | с |  |  | медь
|  |  | потреб |  |  | с |  |  | медь
|  |  | потреб |  |  | с |  |  | медь
|  |  | потреб |  |  | с |  |  | медь
|  |  | потреб |  |  | с |  |  | медь
|  |  | потреб |  |  | с |  |  | медь
|  |  | потреб |  |  | с |  |  | медь
|  |  | потреб |  |  | с |  |  | медь
|  |  | потреб |  |  | с |  |  | медь
|  |  | потреб |  |  | с |  |  | медь
|  |  | потреб |  |  | с |  |  | медь
|  |  | потреб |  |  | с |  |  | медь
|  |  | потреб |  |  | с |  |  | медь
|  |  | потреб |  |  | с |  |  | медь
|  |  | потреб |  |  | с |  |  | медь
|  |  | потреб |  |  | с |  |  | медь
|  |  | потреб |  |  | с |  |  | медь
|  |  | потреб |  |  | с |  |  | медь
|  |  | потреб |  |  | с |  |  | медь
|  |  | потреб |  |  | с |  |  | медь
|  |  | потреб |  |  | с |  |  | медь
|  |  | потреб |  |  | с |  |  | медь
|  |  | потреб |  |  | с |  |  | медь
|  |  | потреб |  |  | с |  |  | медь
|  |  | потреб |  |  | с |  |  | медь
|  |  | потреб |  |  | с |  |  | медь
|  |  | потреб |  |  | с |  |  | медь
|  |  | потреб |  |  | с |  |  | медь
|  |  | потреб |  |  | с |  |  | медь
|  |  | потреб |  |  | с |  |  | медь
|  |  | потреб |  |  | с |  |  | медь
|  |  | потреб |  |  | с |  |  | медь
|  |  | потреб |  |  | с |  |  | медь
|  |  | потреб |  |  | с |  |  | медь
|  |  | потреб |  |  | с |  |  | медь
|  |  | потреб |  |  | с |  |  | медь
|  |  | потреб |  |  | с |  |  | медь
|  |  | потреб |  |  | с |  |  | медь
|  |  | потреб |  |  | с |  |  | медь
|  |  | потреб |  |  | с |  |  | медь
|  |  | потреб |  |  | с |  |  | медь
|  |  | потреб |  |  | с |  |  | медь
|  |  | потреб |  |  | с |  |  | медь
|  |  | потреб |  |  | с |  |  | медь
|  |  | потреб |  |  | с |  |  | медь
|  |  | потреб |  |  | с |  |  | медь
|  |  | потреб |  |  | с |  |  | медь
|  |  | потреб |  |  | с |  |  | медь
|  |  | потреб |  |  | с |  |  | медь
|  |  | потреб |  |  | с |  |  | медь
|  |  | потреб |  |  | с |  |  | медь
|  |  | потреб |  |  | с |  |  | медь
|  |  | потреб |  |  | с |  |  | медь
|  |  | потреб |  |  | с |  |  | медь
|  |  | потреб |  |  | с |  |  | медь
|  |  | потреб |  |  | с |  |  | медь
|  |  | потреб |  |  | с |  |  | медь
|  |  | потреб |  |  | с |  |  | медь
|  |  | потреб |  |  | с |  |  | медь
|  |  | потреб |  |  | с |  |  | медь
|  |  | потреб |  |  | с |  |  | медь
|  |  | потреб |  |  | с |  |  | медь
|  |  | потреб |  |  | с |  |  | медь
|  |  | потреб |  |  | с |  |  | медь
|  |  | потреб |  |  | с |  |  | медь
|  |  | потреб |  |  | с |  |  | медь
|  |  | потреб |  |  | с |  |  | медь
|  |  | потреб |  |  | с |  |  | медь
|  |  | потреб |  |  | с |  |  | медь
|  |  | потреб |  |  | с |  |  | медь
|  |  | потреб |  |  | с |  |  | медь
|  |  | потреб |  |  | с |  |  | медь
|  |  | потреб |  |  | с |  |  | медь
|  |  | потреб |  |  | с |  |  | медь
|  |  | потреб |  |  | с |  |  | медь
|  |  | потреб |  |  | с |  |  | медь
|  |  | потреб |  |  | с |  |  | медь
|  |  | потреб |  |  | с |  |  | медь
|  |  | потреб |  |  | с |  |  | медь
|  |  | потреб |  |  | с |  |  | медь
|  |  | потреб |  |  | с |  |  | медь
|  |  | потреб |  |  | с |  |  | медь
|  |  | потреб |  |  | с |  |  | медь
|  |  | потреб |  |  | с |  |  | медь
|  |  | потреб |  |  | с |  |  | медь
|  |  | потреб |  |  | с |  |  | медь
|  |  | потреб |  |  | с |  |  | медь
|  |  | потреб |  |  | с |  |  | медь
|  |  | потреб |  |  | с |  |  | медь
|  |  | потреб |  |  | с |  |  | медь
|  |  | потреб |  |  | с |  |  | медь
|  |  | потреб |  |  | с |  |  | медь
|  |  | потреб |  |  | с |  |  | медь
|  |  | потреб |  |  | с |  |  | медь
|  |  | потреб |  |  | с |  |  | медь
|  |  | потреб |  |  | с |  |  | медь
|  |  | потреб |  |  | с |  |  | медь
|  |  | потреб |  |  | с |  |  | медь
|  |  | потреб |  |  | с |  |  | медь
|  |  | потреб |  |  | с |  |  | медь
|  |  | потреб |  |  | с |  |  | медь
|  |  | потреб |  |  | с |  |  | медь
|  |  | потреб |  |  | с |  |  | медь
|  |  | потреб |  |  | с |  |  | медь
|  |  | потреб |  |  | с |  |  | медь
|  |  | потреб |  |  | с |  |  | медь
|  |  | потреб |  |  | с |  |  | медь
|  |  | потреб |  |  | с |  |  | медь
|  |  | потреб |  |  | с |  |  | медь
|  |  | потреб |  |  | с |  |  | медь
|  |  | потреб |  |  | с |  |  | медь
|  |  | потреб |  |  | с |  |  | медь
|  |  | потреб |  |  | с |  |  | медь
|  |  | потреб |  |  | с |  |  | медь
|  |  | потреб |  |  | с |  |  | медь
|  |  | потреб |  |  | с |  |  | медь
|  |  | потреб |  |  | с |  |  | медь
|  |  | потреб |  |  | с |  |  | медь
|  |  | потреб |  |  | с |  |  | медь
|  |  | потреб |  |  | с |  |  | медь
|  |  | потреб |  |  | с |  |  | медь
|  |  | потреб |  |  | с |  |  | медь
|  |  | потреб |  |  | с |  |  | медь
|  |  | потреб |  |  | с |  |  | медь
|  |  | потреб |  |  | с |  |  | медь
|  |  | потреб |  |  | с |  |  | медь
|  |  | потреб |  |  | с |  |  | медь
|  |  | потреб |  |  | с |  |  | медь
|  |  | потреб |  |  | с |  |  | медь
|  |  | потреб |  |  | с |  |  | медь
|  |  | потреб |  |  | с |  |  | медь
|  |  | потреб |  |  | с |  |  | медь
|  |  | потреб |  |  | с |  |  | медь
|  |  | потреб |  |  | с |  |  | медь
|  |  | потреб |  |  | с |  |  | медь
|  |  | потреб |  |  | с |  |  | медь
|  |  | потреб |  |  | с |  |  | медь
|  |  | потреб |  |  | с |  |  | медь
|  |  | потреб |  |  | с |  |  | медь
|  |  | потреб |  |  | с |  |  | медь
|  |  | потреб |  |  | с |  |  | медь
|  |  | потреб |  |  | с |  |  | медь
|  |  | потреб |  |  | с |  |  | медь
|  |  | потреб |  |  | с |  |  | медь
|  |  | потреб |  |  | с |  |  | медь
|  |  | потреб |  |  | с |  |  | медь
|  |  | потреб |  |  | с |  |  | медь
|  |  | потреб |  |  | с |  |  | медь
|  |  | потреб |  |  | с |  |  | медь
|  |  | потреб |  |  | с |  |  | медь
|  |  | потреб |  |  | с |  |  | медь
|  |  | потреб |  |  | с |  |  | медь
|  |  | потреб |  |  | с |  |  | медь
|  |  | потреб |  |  | с |  |  | медь
|  |  | потреб |  |  | с |  |  | медь
|  |  | потреб |  |  | с |  |  | медь
|  |  | потреб |  |  | с |  |  | медь
|  |  | потреб |  |  | с |  |  | медь
|  |  | потреб |  |  | с |  |  | медь
|  |  | потреб |  |  | с |  |  | медь
|  |  | потреб |  |  | с |  |  | медь
|  |  | потреб |  |  | с |  |  | медь
|  |  | потреб |  |  | с |  |  | медь
|  |  | потреб |  |  | с |  |  | медь
|  |  | потреб |  |  | с |  |  | медь
|  |  | потреб |  |  | с |  |  | медь
|  |  | потреб |  |  | с |  |  | медь
|  |  | потреб |  |  | с |  |  | медь
|  |  | потреб |  |  | с |  |  | медь
|  |  | потреб |  |  | с |  |  | медь
|  |  | потреб |  |  | с |  |  | медь
|  |  | потреб |  |  | с |  |  | медь
|  |  | потреб |  |  | с |  |  | медь
|  |  | потреб |  |  | с |  |  | медь
|  |  | потреб |  |  | с |  |  | медь
|  |  | потреб |  |  | с |  |  | медь
|  |  | потреб |  |  | с |  |  | медь
|  |  | потреб |  |  | с |  |  | медь
|  |  | потреб |  |  | с |  |  | медь
|  |  | потреб |  |  | с |  |  | медь
|  |  | потреб |  |  | с |  |  | медь
|  |  | потреб |  |  | с |  |  | медь
|  |  | потреб |  |  | с |  |  | медь
|  |  | потреб |  |  | с |  |  | медь
|  |  | потреб |  |  | с |  |  | медь
|  |  | потреб |  |  | с |  |  | медь
|  |  | потреб |  |  | с |  |  | медь
|  |  | потреб |  |  | с |  |  | медь
|  |  | потреб |  |  | с |  |  | медь
|  |  | потреб |  |  | с |  |  | медь
|  |  | потреб |  |  | с |  |  | медь
|  |  | потреб |  |  | с |  |  | медь
|  |  | потреб |  |  | с |  |  | медь
|  |  | потреб |  |  | с |  |  | медь
|  |  | потреб |  |  | с |  |  | медь
|  |  | потреб |  |  | с |  |  | медь
|  |  | потреб |  |  | с |  |  | медь
|  |  | потреб |  |  | с |  |  | медь
|  |  | потреб |  |  | с |  |  | медь
|  |  | потреб |  |  | с |  |  | медь
|  |  | потреб |  |  | с |  |  | медь
|  |  | потреб |  |  | с |  |  | медь
|  |  | потреб |  |  | с |  |  | медь
|  |  | потреб |  |  | с |  |  | медь
|  |  | потреб |  |  | с |  |  | медь
|  |  | потреб |  |  | с |  |  | медь
|  |  | потреб |  |  | с |  |  | медь
|  |  | потреб |  |  | с |  |  | медь
|  |  | потреб |  |  | с |  |  | медь
|  |  | потреб |  |  | с |  |  | медь
|  |  | потреб |  |  | с |  |  | медь
|  |  | потреб |  |  | с |  |  | медь
|  |  | потреб |  |  | с |  |  | медь
|  |  | потреб |  |  | с |  |  | медь
|  |  | потреб |  |  | с |  |  | медь
|  |  | потреб |  |  | с |  |  | медь
|  |  | потреб |  |  | с |  |  | медь
|  |  | потреб |  |  | с |  |  | медь
|  |  | потреб |  |  | с |  |  | медь
|  |  | потреб |  |  | с |  |  | медь
|  |  | потреб |  |  | с |  |  | медь
|  |  | потреб |  |  | с |  |  | медь
|  |  | потреб |  |  | с |  |  | медь
|  |  | потреб |  |  | с |  |  | медь
|  |  | потреб |  |  | с |  |  | медь
|  |  | потреб |  |  | с |  |  | медь
|  |  | потреб |  |  | с |  |  | медь
|  |  | потреб |  |  | с |  |  | медь
|  |  | потреб |  |  | с |  |  | медь
|  |  | потреб |  |  | с |  |  | медь
|  |  | потреб |  |  | с |  |  | медь
|  |  | потреб |  |  | с |  |  | медь
|  |  | потреб |  |  | с |  |  | медь
|  |  | потреб |  |  | с |  |  | медь
|  |  | потреб |  |  | с |  |  | медь
|  |  | потреб |  |  | с |  |  | медь
|  |  | потреб |  |  | с |  |  | медь
|  |  | потреб |  |  | с |  |  | медь
|  |  | потреб |  |  | с |  |  | медь
|  |  | потреб |  |  | с |  |  | медь
|  |  | потреб |  |  | с |  |  | медь
|  |  | потреб |  |  | с |  |  | медь
|  |  | потреб |  |  | с |  |  | медь
|  |  | потреб |  |  | с |  |  | медь
|  |  | потреб |  |  | с |  |  | медь
|  |  | потреб |  |  | с |  |  | медь
|  |  | потреб |  |  | с |  |  | медь
|  |  | потреб |  |  | с |  |  | медь
|  |  | потреб |  |  | с |  |  | медь
|  |  | потреб |  |  | с |  |  | медь
|  |  | потреб |  |  | с |  |  | медь
|  |  | потреб |  |  | с |  |  | медь
|  |  | потреб |  |  | с |  |  | медь
|  |  | потреб |  |  | с |  |  | медь
|  |  | потреб |  |  | с |  |  | медь
|  |  | потреб |  |  | с |  |  | медь
|  |  | потреб |  |  | с |  |  | медь
|  |  | потреб |  |  | с |  |  | медь
|  |  | потреб |  |  | с |  |  | медь
|  |  | потреб |  |  | с |  |  | медь
|  |  | потреб |  |  | с |  |  | медь
|  |  | потреб |  |  | с |  |  | медь
|  |  | потреб |  |  | с |  |  | медь
|  |  | потреб |  |  | с |  |  | медь
|  |  | потреб |  |  | с |  |  | медь
|  |  | потреб |  |  | с |  |  | медь
|  |  | потреб |  |  | с |  |  | медь
|  |  | потреб |  |  | с |  |  | медь
|  |  | потреб |  |  | с |  |  | медь
|  |  | потреб |  |  | с |  |  | медь
|  |  | потреб |  |  | с |  |  | медь
|  |  | потреб |  |  | с |  |  | медь

## Кабельный_журнал
|  |  | 1 | 2 | 3 | 4 | 5 | 6 | 7 | 8 | 9 | 10 | 11 | 12 | 13 | 14 | 15 | 16 | 17 | 18
|  |  | 8: Маркировка кабеля; 9: Трасса; 11: Кабель; 16: Кабель | Испытания | Дата прокладки
| Запас | 20% | 9: Начало; 10: Конец; 11: По проекту; 16: Проложено
| Кабель | Длина | 3: Потолок/пол; 11: Количество кабелей и сечение жил; 12: Лоток; 13: Труба гофрированная ПВХ; 14: Труба гофрированная ПНД; 15: Длина трассы, м; 16: Марка; 17: Количество кабелей и сечение жил; 18: Длина, м |  |  | Гофра ПВХ | Гофра ПНД | Лоток | ПВХ | ПВН
Кабель (1-потолок/2-пол) | Артикул ПТО | Длина
| Запас | 20%
| Гофра ПВХ | Длина
Ø16
Ø20
Ø25
Ø32
Ø40
Ø50
| Запас | 20%
| Гофра ПНД | Длина
Ø16
Ø20
Ø25
Ø32
Ø40
Ø50

## Спецификация
Поз | Наименование и техническая характеристика | Тип, марка, обозначение документа | Код оборудования, изделия, материала | Завод изготовитель | Ед. измерения | Кол-во | Масса | Примечание
1 | Вводнораспределительное оборудование ЩР

## Спецификация_авто
Поз | Наименование и техническая характеристика | Тип, марка, обозначение документа | Код оборудования, изделия, материала | Завод изготовитель | Ед. измерения | Кол-во | Масса | Примечание | ПОДСЧЁТ ПО ЛИСТУ «ОДНОЛИНЕЙКА» (считается сам) | Кол-во | Трёхуровн. | Доп. проходных
1 | Вводнораспределительное оборудование ЩР | [7 empty] | Автоматы и дифавтоматы (полюса, номинал, 30 мА)
всего автоматов
Аппараты после автоматов (трансформаторы, БП, МК, КМ)
Модули умного дома (по модели)
Клеммы XT по кабелю линии (жилы × сечение)
всего клемм XT
Клемма трёхуровневая (по настройке Каталога)
Клемма проходная доп. (по настройке Каталога)
Трёхуровневая = L/N/PE одной линии; у 5-жильных ещё 2 проходные на доп. жилы.

## Бирки
БИРКИ ДЛЯ ПОДКЛЮЧЕНИЯ (считаются сами из листа «Однолинейка»). Печатайте столбцы C и D.
№ | Щит | Бирка автомат/клемма | Бирка кабеля | Наименование | Кабель

## В Акад
Управление сервоприводом отопления Пом. №07
Управление сервоприводом отопления Пом. №08 (2 сервопривода)
Управление сервоприводом отопления Пом. №012
Управление сервоприводом отопления Пом. №14(3 сервопривода)
Управление сервоприводом отопления Пом. №19
Управление сервоприводом отопления Пом. №20
Управление сервоприводом отопления Пом. №14
Управление сервоприводом теплого пола Пом. №4
Управление сервоприводом теплого пола Пом. №11 (2 сервопривода)
Управление сервоприводом теплого пола Пом. №05
Управление сервоприводом теплого пола Пом. №01
Управление сервоприводом теплого пола Пом. №14
Управление сервоприводом теплого пола Пом. №17
Управление сервоприводом теплого пола Пом. №18
Управление сервоприводом теплого пола Пом. №14 (2 сервопривода)

## Диапазоны
| Щит | Начало диапазона | высота | ширина | окончание диапазона
1 |  |  |  | 7
2 |  |  |  | 7
3 |  |  |  | 7
4 |  |  |  | 7
5 |  |  |  | 7
6 |  |  |  | 7
7 |  |  |  | 7
8 |  |  |  | 7
9 |  |  |  | 7
10 |  |  |  | 7
11 |  |  |  | 7
12 |  |  |  | 7
13 |  |  |  | 7
14 |  |  |  | 7
15 |  |  |  | 7
16 |  |  |  | 7
17 |  |  |  | 7
18 |  |  |  | 7
19 |  |  |  | 7
20 |  |  |  | 7
21 |  |  |  | 7
22 |  |  |  | 7
23 |  |  |  | 7
24 |  |  |  | 7
25 |  |  |  | 7
26 |  |  |  | 7
27 |  |  |  | 7
28 |  |  |  | 7
29 |  |  |  | 7
30 |  |  |  | 7
| КЖ |  |  | 13

## Справочная_потребители
[16 empty] | 1 | 2 | 3 | 4 | 5
Двигатели | [9 empty] | Светодиоды |  |  | Кабель_диаметр | [7 empty] | гофра_ПВХ | (Серая) |  | гофра_ПНД | (Черная)
Мощность, кВт | Iн 380 | Iп 380 | Iн 220 | Iп 220 | КПД | Iп/Iн, 3ф | Cos(ф) 3ф | Iп/Iн, 1ф | Cos(ф) 1ф | Мощность, кВт | Iп, А | Iн 220, А | Марка | кол-во жил | Сечение | Кабель | наружный диаметр | Мин.диам. Трубы | ПВХ | ПНД | Дв | Д | Дн | Дв | Д | Дн
0.09 | 0.37 | 1.67 |  |  | 0.57 | 4.5 | 0.65 | 3.5 | 0.85 | 0.01 | 40 | 0.11 | ВВГнг(А)-LS | 1 | 1.5 |  | 5.4 |  |  |  | 0 | 16 | 16 | 0 | 16 | 16
0.12 | 0.49 | 2.45 |  |  | 0.57 | 5 | 0.66 | 3.5 | 0.85 | 0.012 | 40 | 0.13 | ВВГнг(А)-LS | 2 | 1.5 |  | 9 |  |  |  | 11.5 | 20 | 20 | 11.3 | 20 | 20
0.18 | 0.67 | 3.35 |  |  | 0.6 | 5 | 0.68 | 3.5 | 0.87 | 0.015 | 45 | 0.16 | ВВГнг(А)-LS | 3 | 1.5 |  | 9.4 |  |  |  | 14.9 | 25 | 25 | 14.5 | 25 | 25
0.25 | 0.87 | 4.35 |  |  | 0.65 | 5 | 0.67 | 3.5 | 0.9 | 0.02 | 45 | 0.22 | ВВГнг(А)-LS | 4 | 1.5 |  | 10.2 |  |  |  | 19 | 32 | 32 | 18.7 | 32 | 32
0.37 | 1.18 | 5.9 |  |  | 0.68 | 5 | 0.7 | 3.5 | 0.92 | 0.03 | 50 | 0.31 | ВВГнг(А)-LS | 5 | 1.5 |  | 11 |  |  |  | 24.9 | 40 | 40 | 24.3 | 40 | 40
0.55 | 1.66 | 8.3 |  |  | 0.71 | 5 | 0.71 | 3.5 | 0.93 | 0.036 | 50 | 0.38 | ВВГнг(А)-LS | 1 | 2.5 |  | 5.8 |  |  |  | 31.8 | 50 | 50 | 30.7 | 50 | 50
0.75 | 2.08 | 10.4 |  |  | 0.73 | 5 | 0.75 | 3.5 | 0.94 | 0.04 | 50 | 0.4 | ВВГнг(А)-LS | 2 | 2.5 |  | 9.7 |  |  |  | 40.2 | не исп | не исп | 38.9 | не исп | не исп
1.1 | 2.85 | 14.25 |  |  | 0.762 | 5 | 0.77 | 3.5 | 0.95 | 0.045 | 50 | 0.45 | ВВГнг(А)-LS | 3 | 2.5 |  | 10.2
1.5 | 3.63 | 19.24 |  |  | 0.785 | 5.3 | 0.8 | 3.5 | 0.95 | 0.06 | 50 | 0.75 | ВВГнг(А)-LS | 4 | 2.5 |  | 11.1
2.2 | 5.29 | 31.74 |  |  | 0.8 | 6 | 0.79 | 3.5 | 0.95 | 0.08 | 50 | 0.81 | ВВГнг(А)-LS | 5 | 2.5 |  | 12
3 | 6.73 | 47.11 |  |  | 0.826 | 7 | 0.82 | 3.5 | 0.95 | 0.1 | 50 | 1 | ВВГнг(А)-LS | 1 | 4 |  | 6.6
3.7 | 8.12 | 56.84 |  |  | 0.834 | 7 | 0.83 | 3.5 | 0.95 | 0.15 | 65 | 1.6 | ВВГнг(А)-LS | 2 | 4 |  | 11.4
4 | 8.59 | 60.13 |  |  | 0.842 | 7 | 0.84 | 3.5 | 0.95 | 0.2 | 65 | 2 | ВВГнг(А)-LS | 3 | 4 |  | 12.1
5.5 | 11.34 | 79.38 |  |  | 0.857 | 7 | 0.86 | 6.5 | 0.95 | 0.25 | 65 | 2.6 | ВВГнг(А)-LS | 4 | 4 |  | 13.2
7.5 | 15.23 | 114.26 |  |  | 0.87 | 7.5 | 0.86 |  |  | 0.3 | 70 | 2.8 | ВВГнг(А)-LS | 5 | 4 |  | 14.4
9.2 | 18.79 | 131.53 |  |  | 0.875 | 7 | 0.85 |  |  | 0.4 | 70 | 3.6 | ВВГнг(А)-LS | 1 | 6 |  | 7.1
11 | 22.24 | 166.8 |  |  | 0.884 | 7.5 | 0.85 | [5 empty] | ВВГнг(А)-LS | 2 | 6 |  | 12.4
15 | 29.3 | 205.1 |  |  | 0.894 | 7 | 0.87 | [5 empty] | ВВГнг(А)-LS | 3 | 6 |  | 13.1
18.5 | 35.9 | 251.3 |  |  | 0.9 | 7 | 0.87 | [5 empty] | ВВГнг(А)-LS | 4 | 6 |  | 14.4
22 | 42.45 | 297.15 |  |  | 0.905 | 7 | 0.87 | [5 empty] | ВВГнг(А)-LS | 5 | 6 |  | 15.7
27 | 51.82 | 362.74 |  |  | 0.91 | 7 | 0.87 | [5 empty] | ВВГнг(А)-FRLS | 1 | 1.5 |  | 7.2
30 | 56.03 | 392.21 |  |  | 0.914 | 7 | 0.89 | [5 empty] | ВВГнг(А)-FRLS | 2 | 1.5 |  | 14.1
37 | 68.66 | 514.95 |  |  | 0.92 | 7.5 | 0.89 | [5 empty] | ВВГнг(А)-FRLS | 3 | 1.5 |  | 14.8
45 | 83.05 | 622.86 |  |  | 0.925 | 7.5 | 0.89 | [5 empty] | ВВГнг(А)-FRLS | 4 | 1.5 |  | 15.9
55 | 100.96 | 706.72 |  |  | 0.93 | 7 | 0.89 | [5 empty] | ВВГнг(А)-FRLS | 5 | 1.5 |  | 17.2
75 | 138.35 | 1037.63 |  |  | 0.936 | 7.5 | 0.88 | [5 empty] | ВВГнг(А)-FRLS | 1 | 2.5 |  | 7.6
76 | 140.19 | 1051.43 |  |  | 0.936 | 7.5 | 0.88 | [5 empty] | ВВГнг(А)-FRLS | 2 | 2.5 |  | 14.9
90 | 163.63 | 1227.23 |  |  | 0.939 | 7.5 | 0.89 | [5 empty] | ВВГнг(А)-FRLS | 3 | 2.5 |  | 15.6
110 | 198.72 | 1291.68 |  |  | 0.945 | 6.5 | 0.89 | [5 empty] | ВВГнг(А)-FRLS | 4 | 2.5 |  | 16.8
132 | 237.71 | 1545.12 |  |  | 0.948 | 6.5 | 0.89 | [5 empty] | ВВГнг(А)-FRLS | 5 | 2.5 |  | 18.2
160 | 281.5 | 1548.25 |  |  | 0.949 | 5.5 | 0.91 | [5 empty] | ВВГнг(А)-FRLS | 1 | 4 |  | 8.5
200 | 348.05 | 1914.26 |  |  | 0.949 | 5.5 | 0.92 | [5 empty] | ВВГнг(А)-FRLS | 2 | 4 |  | 16.6
250 | 433.69 | 2992.46 |  |  | 0.952 | 6.9 | 0.92 | [5 empty] | ВВГнг(А)-FRLS | 3 | 4 |  | 17.5
315 | 546.45 | 3770.51 |  |  | 0.952 | 6.9 | 0.92 | [5 empty] | ВВГнг(А)-FRLS | 4 | 4 |  | 18.9
[13 empty] | ВВГнг(А)-FRLS | 5 | 4 |  | 20.6
[13 empty] | ВВГнг(А)-FRLS | 1 | 6 |  | 9.2
[13 empty] | ВВГнг(А)-FRLS | 2 | 6 |  | 17.6
[13 empty] | ВВГнг(А)-FRLS | 3 | 6 |  | 18.5
[13 empty] | ВВГнг(А)-FRLS | 4 | 6 |  | 20.1
[13 empty] | ВВГнг(А)-FRLS | 5 | 6 |  | 21.9
[13 empty] | ППГнг(А)-HF | 1 | 1.5 |  | 5.5
[13 empty] | ППГнг(А)-HF | 2 | 1.5 |  | 9
[13 empty] | ППГнг(А)-HF | 3 | 1.5 |  | 9.4
[13 empty] | ППГнг(А)-HF | 4 | 1.5 |  | 10.1
[13 empty] | ППГнг(А)-HF | 5 | 1.5 |  | 10.8
[13 empty] | ППГнг(А)-HF | 1 | 2.5 |  | 5.9
[13 empty] | ППГнг(А)-HF | 2 | 2.5 |  | 9.7
[13 empty] | ППГнг(А)-HF | 3 | 2.5 |  | 10.2
[13 empty] | ППГнг(А)-HF | 4 | 2.5 |  | 11
[13 empty] | ППГнг(А)-HF | 5 | 2.5 |  | 11.9
[13 empty] | ППГнг(А)-HF | 1 | 4 |  | 6.5
[13 empty] | ППГнг(А)-HF | 2 | 4 |  | 11.1
[13 empty] | ППГнг(А)-HF | 3 | 4 |  | 11.6
[13 empty] | ППГнг(А)-HF | 4 | 4 |  | 12.6
[13 empty] | ППГнг(А)-HF | 5 | 4 |  | 13.7
[13 empty] | ППГнг(А)-HF | 1 | 6 |  | 7
[13 empty] | ППГнг(А)-HF | 2 | 6 |  | 12.1
[13 empty] | ППГнг(А)-HF | 3 | 6 |  | 12.7
[13 empty] | ППГнг(А)-HF | 4 | 6 |  | 13.8
[13 empty] | ППГнг(А)-HF | 5 | 6 |  | 15
[13 empty] | ППГнг(А)-FRHF | 1 | 1.5 |  | 6.5
[13 empty] | ППГнг(А)-FRHF | 2 | 1.5 |  | 10.3
[13 empty] | ППГнг(А)-FRHF | 3 | 1.5 |  | 10.8
[13 empty] | ППГнг(А)-FRHF | 4 | 1.5 |  | 11.7
[13 empty] | ППГнг(А)-FRHF | 5 | 1.5 |  | 13.1
[13 empty] | ППГнг(А)-FRHF | 1 | 2.5 |  | 6.9
[13 empty] | ППГнг(А)-FRHF | 2 | 2.5 |  | 11.1
[13 empty] | ППГнг(А)-FRHF | 3 | 2.5 |  | 11.6
[13 empty] | ППГнг(А)-FRHF | 4 | 2.5 |  | 12.5
[13 empty] | ППГнг(А)-FRHF | 5 | 2.5 |  | 13.6
[13 empty] | ППГнг(А)-FRHF | 1 | 4 |  | 7.6
[13 empty] | ППГнг(А)-FRHF | 2 | 4 |  | 12.4
[13 empty] | ППГнг(А)-FRHF | 3 | 4 |  | 13.1
[13 empty] | ППГнг(А)-FRHF | 4 | 4 |  | 14.2
[13 empty] | ППГнг(А)-FRHF | 5 | 4 |  | 15.4
[13 empty] | ППГнг(А)-FRHF | 1 | 6 |  | 9
[13 empty] | ППГнг(А)-FRHF | 2 | 6 |  | 14
[13 empty] | ППГнг(А)-FRHF | 3 | 6 |  | 14.8
[13 empty] | ППГнг(А)-FRHF | 4 | 6 |  | 16.1
[13 empty] | ППГнг(А)-FRHF | 5 | 6 |  | 17.6
[13 empty] | КГВВнг(А)-LS | 1 | 0.75 |  | 2.3
[13 empty] | КГВВнг(А)-LS | 2 | 0.75 |  | 7
[13 empty] | КГВВнг(А)-LS | 3 | 0.75 |  | 7.3
[13 empty] | КГВВнг(А)-LS | 4 | 0.75 |  | 7.9
[13 empty] | КГВВнг(А)-LS | 5 | 0.75 |  | 9.2
[13 empty] | КГВВнг(А)-LS | 6 | 0.75 |  | 9.6
[13 empty] | КГВВнг(А)-LS | 7 | 0.75 |  | 9.9
[13 empty] | КГВВнг(А)-LS | 10 | 0.75 |  | 11.6
[13 empty] | КГВВнг(А)-LS | 14 | 0.75 |  | 13.1
[13 empty] | КГВВнг(А)-LS | 19 | 0.75 |  | 14.5
[13 empty] | КГВВнг(А)-LS | 27 | 0.75 |  | 17.2
[13 empty] | КГВВнг(А)-LS | 37 | 0.75 |  | 18.5
[13 empty] | КГВВнг(А)-LS | 52 | 0.75 |  | 21.6
[13 empty] | КГВВнг(А)-LS | 1 | 1 |  | 2.8
[13 empty] | КГВВнг(А)-LS | 2 | 1 |  | 7.3
[13 empty] | КГВВнг(А)-LS | 3 | 1 |  | 7.7
[13 empty] | КГВВнг(А)-LS | 4 | 1 |  | 8.3
[13 empty] | КГВВнг(А)-LS | 5 | 1 |  | 9.6
[13 empty] | КГВВнг(А)-LS | 7 | 1 |  | 10.4
[13 empty] | КГВВнг(А)-LS | 10 | 1 |  | 12.8
[13 empty] | КГВВнг(А)-LS | 14 | 1 |  | 13.9
[13 empty] | КГВВнг(А)-LS | 19 | 1 |  | 14.6
[13 empty] | КГВВнг(А)-LS | 27 | 1 |  | 17.3
[13 empty] | КГВВнг(А)-LS | 37 | 1 |  | 19.6
[13 empty] | КГВВнг(А)-LS | 52 | 1 |  | 22.9
[13 empty] | КГВВнг(А)-LS | 1 | 1.5 |  | 5.6
[13 empty] | КГВВнг(А)-LS | 2 | 1.5 |  | 8.2
[13 empty] | КГВВнг(А)-LS | 3 | 1.5 |  | 9.3
[13 empty] | КГВВнг(А)-LS | 4 | 1.5 |  | 10
[13 empty] | КГВВнг(А)-LS | 5 | 1.5 |  | 11.2
[13 empty] | КГВВнг(А)-LS | 7 | 1.5 |  | 11.8
[13 empty] | КГВВнг(А)-LS | 10 | 1.5 |  | 14.7
[13 empty] | КГВВнг(А)-LS | 14 | 1.5 |  | 15.9
[13 empty] | КГВВнг(А)-LS | 19 | 1.5 |  | 17.6
[13 empty] | КГВВнг(А)-LS | 27 | 1.5 |  | 21.4
[13 empty] | КГВВнг(А)-LS | 37 | 1.5 |  | 22.3
[13 empty] | КГВВнг(А)-LS | 52 | 1.5 |  | 25.3
[13 empty] | КГВВнг(А)-LS | 1 | 2.5 |  | 6.1
[13 empty] | КГВВнг(А)-LS | 2 | 2.5 |  | 10.1
[13 empty] | КГВВнг(А)-LS | 3 | 2.5 |  | 10.6
[13 empty] | КГВВнг(А)-LS | 4 | 2.5 |  | 11.6
[13 empty] | КГВВнг(А)-LS | 5 | 2.5 |  | 11
[13 empty] | КГВВнг(А)-LS | 7 | 2.5 |  | 11.8
[13 empty] | КГВВнг(А)-LS | 10 | 2.5 |  | 14.8
[13 empty] | КГВВнг(А)-LS | 14 | 2.5 |  | 16
[13 empty] | КГВВнг(А)-LS | 19 | 2.5 |  | 17.7
[13 empty] | КГВВнг(А)-LS | 27 | 2.5 |  | 21.5
[13 empty] | КГВВнг(А)-LS | 37 | 2.5 |  | 24.4
[13 empty] | КГВВнг(А)-LS | 1 | 4 |  | 6.8
[13 empty] | КГВВнг(А)-LS | 2 | 4 |  | 11.1
[13 empty] | КГВВнг(А)-LS | 3 | 4 |  | 11.8
[13 empty] | КГВВнг(А)-LS | 4 | 4 |  | 12.8
[13 empty] | КГВВнг(А)-LS | 5 | 4 |  | 14
[13 empty] | КГВВнг(А)-LS | 7 | 4 |  | 15.1
[13 empty] | КГВВнг(А)-LS | 10 | 4 |  | 17.6
[13 empty] | КГВВнг(А)-LS | 1 | 6 |  | 7.3
[13 empty] | КГВВнг(А)-LS | 2 | 6 |  | 12.3
[13 empty] | КГВВнг(А)-LS | 3 | 6 |  | 13
[13 empty] | КГВВнг(А)-LS | 4 | 6 |  | 14.2
[13 empty] | КГВВнг(А)-LS | 5 | 6 |  | 15.6
[13 empty] | ПуГВ | 1 | 1.5 |  | 3
[13 empty] | ПуГВ | 1 | 2.5 |  | 3.6
[13 empty] | ПуГВ | 1 | 4 |  | 3.9
[13 empty] | ПуГВ | 1 | 6 |  | 4.7
[13 empty] | ПуГВ | 1 | 10 |  | 6
[13 empty] | ПуГВ | 1 | 16 |  | 7.6
[13 empty] | ПуГВ | 1 | 25 |  | 9.6
[13 empty] | ПуГВ | 1 | 35 |  | 10.9
[13 empty] | ПуГВ | 1 | 50 |  | 12.6
[13 empty] | ПуГВ | 1 | 70 |  | 14.6
[13 empty] | ПуГВ | 1 | 95 |  | 17.2
[13 empty] | ПуГВ | 1 | 120 |  | 18.8
[13 empty] | ПуГВ | 1 | 150 |  | 21
[13 empty] | ПуГВ | 1 | 185 |  | 23.4
[13 empty] | ПуГВ | 1 | 240 |  | 27.3
[16 empty] | FTP-Cat.6-4х2х0.52 | 4.9
[16 empty] | J-Y(St)Y 2х2х0.8 | 7
МКЭШ 2х0.35
МКЭШ 4х0.35
КИПЭВ 2х2х0.6
КПСнг?
DAXX
REXANT (акустика)
КСПВГ 4х0.35